## 設計書表紙
海津処理区第1工区
令和8年度
設 計 書
海津市公共下水道事業
|  | 工 事 名 |  | 海津処理区第1工区下水管布設工事
|  | 路線等の名称 |  | 海津処理区第1工区
|  | 工 事 場 所 |  | 海津市海津町 五町 地内
|  |  | 金 |  |  |  |  | 円也
[7 empty] | 工 事 価 格 |  |  | 0 | 円
[7 empty] | 消費税及び地方消費税の相当額 |  |  | 0 | 円
工 事 概 要
[路線延長]補:L=136.6ｍ 単:15.5ｍ 計:152.1ｍ
[管布設工](RPφ150)補:L=37.0ｍ 単:L=7.7ｍ
[低耐荷力圧入二工程](VPφ150)補:L=-ｍ 単:5.0ｍ
[圧送管布設](PEφ75)補:L=98.7ｍ 単:-ｍ
[組立人孔](1号)補:1 単:1 (2号ﾚｼﾞﾝ)補:1 単:-
[小型人孔](ﾘﾌﾞ付塩ﾋﾞ製)補:- 単:1
[桝設置工]補:- 単:1
[ﾏﾝﾎｰﾙﾎﾟﾝﾌﾟ設備]補:1式 単:-
事 業 費 総 括 表
費 目 | [5 empty] | 金 額 |  |  | 摘 要
事 業 費
本 工 事 費
工 事 価 格
消 費 税 及 び | [8 empty] | 0
地 方 消 費 税 相 当 額
海 津 市

## 本工事内訳表
本 工 事 費 内 訳 表
| 費 目 | 工 種 | 種 別 | 細 別 | 名 称 | 規 格 | 単位数量単 位 | 数 量 |  | 単 価 |  |  | 金 額 |  | 摘 要
0
0
0
| 本工事費 | [11 empty] | 0
0
0
[9 empty] | [ |  | ] | [ | 0 | ]
| 管路(補助) | [11 empty] | 0
0
0
[9 empty] | [ |  | ] | [ | 0 | ]
|  | 管きょ工(開削) | [10 empty] | 0
0
0
[9 empty] | [ |  | ] | [ | 0 | ]
|  |  | 管路土工 | [9 empty] | 0
0
0
0
|  |  |  | 管路掘削 | [8 empty] | 0
0
[6 empty] | 土留自立式,障害無 | [6 empty] | 0
[6 empty] | 平均施工幅1m以上2m未満 | 10 | [5 empty] | 0
[5 empty] | 床掘り | 土砂 | ｍ3 | 50 |  |  |  |  | 0 |  | 第 C21030100110 号共通施工単価
0
[6 empty] | 土留切梁腹起式,障害有 | [6 empty] | 0
[6 empty] | 平均施工幅1m以上2m未満 | 10 | [5 empty] | 0
[5 empty] | 床掘り | 土砂 | ｍ3 | 70 |  |  |  |  | 0 |  | 第 C21030100160 号共通施工単価
0
0
0
|  |  |  | 管路埋戻 | [8 empty] | 0
0
0
[5 empty] | 埋戻し(埋戻材共) | [7 empty] | 0
[5 empty] | 最大埋戻幅1m未満 | 埋戻材:良質発生土 | ｍ3 | 100 |  |  |  |  | 0 |  | 第 SV031046 号共通代価表
0
0
[9 empty] | [ |  | ] | [ | 0 | ]
|  |  |  | 発生土処理 | [8 empty] | 0
0
[6 empty] | DID無,19.5km以下 | [6 empty] | 0
[5 empty] | 土砂等運搬 | 土砂(岩塊･玉石混り土含む) | [6 empty] | 0
[5 empty] | 標準 | ﾊﾞｯｸﾎｳ山積0.45m3(平積0.35m3) | ｍ3 | 4 |  |  |  |  | 0 |  | 第 C21020202150 号共通施工単価
0
0
[9 empty] | [ |  | ] | [ | 0 | ]
[5 empty] | 建設発生土処分費 | 投棄料 | ｍ3 | 4 |  |  |  |  | 0
0
0
0
|  |  | 管布設工 | [9 empty] | 0
0
0
|  |  |  | ﾘﾌﾞ付硬 | [8 empty] | 0
|  |  |  | 質塩化ﾋﾞﾆﾙ管 | [8 empty] | 0
0
0
[5 empty] | ﾘﾌﾞ付 | [7 empty] | 0
[5 empty] | 硬質塩化ﾋﾞﾆﾙ管設置工 | φ150 材工共 | ｍ | 37 |  |  |  |  | 0
0
0
0
|  |  |  | 継手類 | [8 empty] | 0
0
0
[5 empty] | 可撓ﾏﾝﾎｰﾙ継手 | [7 empty] | 0
[5 empty] | (本管ﾘﾌﾞ管用)材工共 | φ150mm | 箇所 | 2 |  |  |  |  | 0 |  | 第 SJ023032 号共通代価表
0
0
0
|  |  | 管基礎工 | [9 empty] | 0
0
0
0
|  |  |  | 砕石基礎 | [8 empty] | 0
0
0
[5 empty] | 管砕石基礎工 | [7 empty] | 0
[5 empty] | RC-40(材工共) | 機械施工 | ｍ3 | 3 |  |  |  |  | 0 |  | 第 SJ030076 号共通代価表
0
0
[5 empty] | 管周埋戻工 | [7 empty] | 0
[5 empty] | (再生砕石 RC-40) | ﾊﾞｯｸﾎｳ投入,人力締固め | ｍ3 | 8 |  |  |  |  | 0 |  | 第 XC020005 号共通代価表
0
0
0
|  |  | 管路土留工 | [9 empty] | 0
0
0
|  |  |  | たて | [8 empty] | 0
|  |  |  | 込み簡易土留 | [8 empty] | 0
0
0
0
[5 empty] | 開削土留設置工 | 建込み工 h=3.5m 賃料別途計上 | ｍ | 38 |  |  |  |  | 0 |  | 第 SJ050006 号共通代価表
0
0
0
[5 empty] | 開削土留撤去工 | 引抜き工 h=3.5m以下 | ｍ | 38 |  |  |  |  | 0 |  | 第 SJ050046 号共通代価表
0
0
0
[5 empty] | たて込み簡易土留賃料 | φ150 | 式 | 1 |  |  |  |  | 0
0
0
0
|  |  | 開削水替工 | [9 empty] | 0
0
0
0
|  |  |  | 開削水替 | [8 empty] | 0
0
0
0
[5 empty] | 水替工(小規模) | 作業時排水 電源:発々 | 日 | [5 empty] | 0 |  | 第 SJ090002 号共通代価表
海 津 市
－1－ | － 1 －
| 費 目 | 工 種 | 種 別 | 細 別 | 名 称 | 規 格 | 単位数量単 位 | 数 量 |  | 単 価 |  |  | 金 額 |  | 摘 要
0
0
0
[5 empty] | ポンプ据付･撤去工 | 水替工(小規模) | 現場 | 1 |  |  |  |  | 0 |  | 第 SJ090101 号共通代価表
0
0
0
|  |  | 地下水低下工 | [9 empty] | 0
0
0
0
|  |  |  | ｳｴﾙﾎﾟｲﾝﾄ | [8 empty] | 0
0
0
[5 empty] | ｳｴﾙﾎﾟｲﾝﾄ設置 | [7 empty] | 0
[5 empty] | ｼﾞｪｯﾄ装置損料含まず | 100本未満(ｻﾝﾄﾞﾌｨﾙﾀｰ無) | 本 | 21 |  |  |  |  | 0 |  | 第 SK100011 号共通代価表
0
0
0
[5 empty] | ｳｴﾙﾎﾟｲﾝﾄ撤去 | 100本未満 | 本 | 21 |  |  |  |  | 0 |  | 第 SK100003 号共通代価表
0
0
0
[5 empty] | ｳｴﾙﾎﾟｲﾝﾄﾎﾟﾝﾌﾟ | 設置 | 組 | 1 |  |  |  |  | 0 |  | 第 SK100021 号共通代価表
0
0
0
[5 empty] | ｳｴﾙﾎﾟｲﾝﾄﾎﾟﾝﾌﾟ | 撤去 | 組 | 1 |  |  |  |  | 0 |  | 第 SK100022 号共通代価表
0
0
[5 empty] | ｳｴﾙﾎﾟｲﾝﾄﾎﾟﾝﾌﾟ | [7 empty] | 0
[5 empty] | 運転管理 | 1組当り 電源:発々含む | 日 | [5 empty] | 0 |  | 第 SK100141 号共通代価表
0
0
0
[5 empty] | ｳｴﾙﾎﾟｲﾝﾄ損料 |  | 式 | 1 |  |  |  |  | 0
0
0
0
[5 empty] | ｼﾞｪｯﾄ装置損料 | 発々含む | 式 | 1 |  |  |  |  | 0
0
0
|  | 圧送管 | [6 empty] | [ |  | ] | [ | 0 | ]
|  | 管きょ工(開削) | [10 empty] | 0
0
0
[9 empty] | [ |  | ] | [ | 0 | ]
|  |  | 管路土工 | [9 empty] | 0
0
0
0
|  |  |  | 管路掘削 | [8 empty] | 0
0
[6 empty] | 障害無 | [6 empty] | 0
[6 empty] | 平均施工幅1m以上2m未満,土留無 | 10 | [5 empty] | 0
[5 empty] | 床掘り | 土砂 | ｍ3 | 40 |  |  |  |  | 0 |  | 第 C21030100090 号共通施工単価
0
0
0
|  |  |  | 管路埋戻 | [8 empty] | 0
0
0
[5 empty] | 埋戻し(埋戻材共) | [7 empty] | 0
[5 empty] | 最大埋戻幅1m未満 | 埋戻材:盛土材 | ｍ3 | 20 |  |  |  |  | 0 |  | 第 SV031043 号共通代価表
0
0
[9 empty] | [ |  | ] | [ | 0 | ]
|  |  |  | 発生土処理 | [8 empty] | 0
0
[6 empty] | DID無,19.5km以下 | [6 empty] | 0
[5 empty] | 土砂等運搬 | 土砂(岩塊･玉石混り土含む) | [6 empty] | 0
[5 empty] | 標準 | ﾊﾞｯｸﾎｳ山積0.45m3(平積0.35m3) | ｍ3 | 40 |  |  |  |  | 0 |  | 第 C21020202150 号共通施工単価
0
0
[9 empty] | [ |  | ] | [ | 0 | ]
[5 empty] | 建設発生土処分費 | 投棄料 | ｍ3 | 40 |  |  |  |  | 0
0
0
0
|  |  | 管布設工 | [9 empty] | 0
0
0
0
|  |  |  | ﾎﾟﾘｴﾁﾚﾝ管 | [8 empty] | 0
0
0
[5 empty] | ﾎﾟﾘｴﾁﾚﾝ管 | [7 empty] | 0
[5 empty] | (圧送管PEφ75㎜) | 1909-1路線 布設延長=98.7ｍ | 式 | 1 |  |  |  |  | 0 |  | 第 A0001 号代価表
0
0
0
|  |  |  | 埋設標識ﾃｰﾌﾟ | [8 empty] | 0
0
0
0
[5 empty] | 埋設標識ｼｰﾄ | 150㎜×50m ﾀﾞﾌﾞﾙ | ｍ | 99 |  |  |  |  | 0
0
0
0
|  |  | 管基礎工 | [9 empty] | 0
0
0
0
|  |  |  | 砂基礎 | [8 empty] | 0
0
0
[5 empty] | 再生砂基礎工 | [7 empty] | 0
[5 empty] | (材工共) | 機械施工 | ｍ3 | 5 |  |  |  |  | 0 |  | 第 SJ030056 号共通代価表
0
0
[5 empty] | 管周埋戻工 | [7 empty] | 0
[5 empty] | (再生砂) | ﾊﾞｯｸﾎｳ投入,人力締固め | ｍ3 | 8 |  |  |  |  | 0 |  | 第 XC020001 号共通代価表
0
0
0
|  |  |  | ｺﾝｸﾘｰﾄ基礎 | [8 empty] | 0
0
0
0
[5 empty] | 管防護工 | 圧送管 | 式 | 1 |  |  |  |  | 0 |  | 第 A0002 号代価表
海 津 市
－2－ | － 2 －
| 費 目 | 工 種 | 種 別 | 細 別 | 名 称 | 規 格 | 単位数量単 位 | 数 量 |  | 単 価 |  |  | 金 額 |  | 摘 要
0
0
0
|  | ﾏﾝﾎｰﾙ工 | [10 empty] | 0
0
0
0
|  |  | 組立ﾏﾝﾎｰﾙ工 | [9 empty] | 0
0
0
0
|  |  |  | 組立1号ﾏﾝﾎｰﾙ | [8 empty] | 0
0
0
0
[5 empty] | 組立1号ﾏﾝﾎｰﾙ | 補助 1箇所当計 | 式 | 1 |  |  |  |  | 0 |  | 第 A0011 号代価表
0
0
|  |  |  | 組立 | [8 empty] | 0
|  |  |  | 2号ﾚｼﾞﾝﾏﾝﾎｰﾙ | [8 empty] | 0
0
0
0
[5 empty] | 組立2号ﾚｼﾞﾝﾏﾝﾎｰﾙ | 補助 1箇所当計 | 式 | 1 |  |  |  |  | 0 |  | 第 A0012 号代価表
0
0
|  |  | ﾏﾝﾎｰﾙ | [9 empty] | 0
|  |  | ﾎﾟﾝﾌﾟ設備工 | [9 empty] | 0
0
0
0
|  |  |  | ﾏﾝﾎｰﾙﾎﾟﾝﾌﾟ設備 | [8 empty] | 0
0
0
0
[5 empty] | ﾏﾝﾎｰﾙﾎﾟﾝﾌﾟ設備工 | M1901-1-1 | 式 | 1 |  |  |  |  | 0
0
0
[9 empty] | [ |  | ] | [ | 0 | ]
|  | 付帯工 | [10 empty] | 0
0
0
|  |  | 舗装版破 | [5 empty] | [ |  | ] | [ | 0 | ]
|  |  | 砕工(仮復旧) | [9 empty] | 0
0
0
0
|  |  |  | 殻運搬 | [8 empty] | 0
0
[6 empty] | 15cm以下),DID無,11.5km以下 | [6 empty] | 0
[6 empty] | 機械積込(騒音対策不要,舗装版厚 | [6 empty] | 0
[5 empty] | 殻運搬 | 舗装版破砕 | ｍ3 | 3 |  |  |  |  | 0 |  | 第 C22280100870 号共通施工単価
0
0
[9 empty] | [ |  | ] | [ | 0 | ]
|  |  |  | 殻処分 | [8 empty] | 0
0
0
[9 empty] | [ |  | ] | [ | 0 | ]
[5 empty] | 建設廃材処分費 | ｱｽﾌｧﾙﾄ塊 指定地処分 | ｍ3 | 3 |  |  |  |  | 0
0
0
0
|  |  |  | 舗装版切断 | [8 empty] | 0
0
0
[6 empty] | As厚15cm以下 | [6 empty] | 0
[5 empty] | 舗装版切断 | ｱｽﾌｧﾙﾄ舗装版 | ｍ | 240 |  |  |  |  | 0 |  | 第 C43030100010 号共通施工単価
0
0
0
|  |  |  | 舗装版破砕 | [8 empty] | 0
0
[6 empty] | 厚15cm以下,積込有 | [6 empty] | 0
[6 empty] | 障害無,騒音振動対策不要 | 10 | [5 empty] | 0
[5 empty] | 舗装版破砕 | ｱｽﾌｧﾙﾄ舗装版 | ㎡ | 88 |  |  |  |  | 0 |  | 第 C43020100010 号共通施工単価
0
0
0
|  |  | 舗装仮復旧工 | [9 empty] | 0
0
0
|  |  |  | 下層路盤 | [8 empty] | 0
|  |  |  | (車道･路肩部) | [8 empty] | 0
0
0
[5 empty] | 現道車道埋設管工事共 | 1層施工,RC-30 | [6 empty] | 0
[5 empty] | 下層路盤(歩道部) | 厚100mm | ㎡ | 2 |  |  |  |  | 0 |  | 第 C410103A1110 号共通施工単価
0
0
[5 empty] | 下層路盤 |  | 10 | [5 empty] | 0
[5 empty] | (車道･路肩部) | 厚140mm,1層施工,RC-40 | ㎡ | 34 |  |  |  |  | 0 |  | 第 C410102A1114 号共通施工単価
0
0
|  |  |  | 下層 | [8 empty] | 0
|  |  |  | 路盤(歩道部) | [8 empty] | 0
0
0
[5 empty] | 現道車道埋設管工事共 | 1層施工,RC-30 | [6 empty] | 0
[5 empty] | 下層路盤(歩道部) | 厚100mm | ㎡ | 51 |  |  |  |  | 0 |  | 第 C410103A1110 号共通施工単価
0
0
|  |  |  | 上層路盤 | [8 empty] | 0
|  |  |  | (車道･路肩部) | [8 empty] | 0
0
0
[5 empty] | 現道車道埋設管工事共 | 1層施工,粒度調整砕石 M-30 | [6 empty] | 0
[5 empty] | 上層路盤(歩道部) | 厚100mm | ㎡ | 2 |  |  |  |  | 0 |  | 第 C410105A1510 号共通施工単価
0
0
|  |  |  | 表層 | [8 empty] | 0
|  |  |  | (車道･路肩部) | [8 empty] | 0
0
0
[6 empty] | 厚30mm,再生密粒度(13),瀝青材無 | [6 empty] | 0
[5 empty] | 表層(車道･路肩部) | 幅1.4m未満 | ㎡ | 34 |  |  |  |  | 0 |  | 第 C410203A0323 号共通施工単価
0
0
[6 empty] | 厚50mm,再生密粒度(20),瀝青材無 | [6 empty] | 0
[5 empty] | 表層(車道･路肩部) | 幅1.4m以上3.0m以下 | ㎡ | 2 |  |  |  |  | 0 |  | 第 C410203A5715 号共通施工単価
海 津 市
－3－ | － 3 －
| 費 目 | 工 種 | 種 別 | 細 別 | 名 称 | 規 格 | 単位数量単 位 | 数 量 |  | 単 価 |  |  | 金 額 |  | 摘 要
0
0
0
|  |  |  | 表層(歩道部) | [8 empty] | 0
0
0
[6 empty] | 厚30mm,再生密粒度(13),瀝青材無 | [6 empty] | 0
[5 empty] | 表層(歩道部) | 幅1.4m未満 | ㎡ | 51 |  |  |  |  | 0 |  | 第 C410206A0303 号共通施工単価
0
0
0
|  |  | 縁石撤去工 | [9 empty] | 0
0
0
|  |  |  | 歩車道 | [8 empty] | 0
|  |  |  | 境界ﾌﾞﾛｯｸ撤去 | [8 empty] | 0
0
0
0
[5 empty] | 歩車道境界ﾌﾞﾛｯｸ撤去 | 再利用 | ｍ | 5 |  |  |  |  | 0 |  | 第 S42050100020 号施工単価表
0
0
0
|  |  | 縁石復旧工 | [9 empty] | 0
0
0
|  |  |  | 歩車道 | [8 empty] | 0
|  |  |  | 境界ﾌﾞﾛｯｸ復旧 | [8 empty] | 0
0
0
[6 empty] | B種(180/205×250×600) 養生無 | [6 empty] | 0
[5 empty] | 歩車道境界ブロック | 再利用設置 RC-40 18-8-25高炉 | ｍ | 5 |  |  |  |  | 0 |  | 第 S42050300490 号施工単価表
0
0
|  |  | 道路付 | [9 empty] | 0
|  |  | 属施設撤去工 | [9 empty] | 0
0
0
0
|  |  |  | 道路鋲撤去 | [8 empty] | 0
0
0
0
[5 empty] | 道路鋲撤去 | 貼付式 | 個 | 4 |  |  |  |  | 0
0
0
[9 empty] | [ |  | ] | [ | 0 | ]
|  | 立坑工 | [10 empty] | 0
0
0
[9 empty] | [ |  | ] | [ | 0 | ]
|  |  | 管路土工 | [9 empty] | 0
0
0
0
|  |  |  | 管路埋戻 | [8 empty] | 0
0
0
[5 empty] | 埋戻し(埋戻材共) | [7 empty] | 0
[5 empty] | 最大埋戻幅1m未満 | 埋戻材:再生砂 | ｍ3 | 5 |  |  |  |  | 0 |  | 第 SV031042 号共通代価表
0
0
[5 empty] | 埋戻し(埋戻材共) | [7 empty] | 0
[5 empty] | 最大埋戻幅1m未満 | 埋戻材:盛土材 | ｍ3 | 1 |  |  |  |  | 0 |  | 第 SV031043 号共通代価表
0
0
[9 empty] | [ |  | ] | [ | 0 | ]
|  |  |  | 発生土処理 | [8 empty] | 0
0
[6 empty] | DID無,16.0km以下 | [6 empty] | 0
[5 empty] | 土砂等運搬 | 土砂(岩塊･玉石混り土含む) | [6 empty] | 0
[5 empty] | 標準 | ｸﾗﾑｼｪﾙ平積0.4m3又平積0.8m3 | ｍ3 | 20 |  |  |  |  | 0 |  | 第 C21020202900 号共通施工単価
0
0
[9 empty] | [ |  | ] | [ | 0 | ]
[5 empty] | 建設発生土処分費 | 投棄料 | ｍ3 | 20 |  |  |  |  | 0
0
0
|  |  | 鋼製ｹｰｼﾝｸﾞ式土 | [5 empty] | [ |  | ] | [ | 0 | ]
|  |  | 留工及び土工 | [9 empty] | 0
0
0
|  |  |  | 鋼製ｹ | [8 empty] | 0
|  |  |  | ｰｼﾝｸﾞ圧入掘削 | [8 empty] | 0
0
0
0
[5 empty] | 鋼製ｹｰｼﾝｸﾞ圧入掘削 | φ1,800㎜ 1箇所当り | 式 | 1 |  |  |  |  | 0 |  | 第 A0021 号代価表
0
0
0
|  |  |  | 底盤ｺﾝｸﾘｰﾄ | [8 empty] | 0
0
0
[5 empty] | 底盤ｺﾝｸﾘｰﾄ | [7 empty] | 0
[5 empty] | 鋼製ｹｰｼﾝｸﾞ式小型立坑 | φ1,800 | 箇所 | 1 |  |  |  |  | 0 |  | 第 SG011152 号共通代価表
0
0
0
|  |  |  | 圧入掘削設備 | [8 empty] | 0
0
0
[5 empty] | 機械設置撤去工 | [7 empty] | 0
[5 empty] | 鋼製ｹｰｼﾝｸﾞ式小型立坑 | φ2,000以下 | 回 | 1 |  |  |  |  | 0 |  | 第 SG011171 号共通代価表
0
0
0
|  |  |  | 鋼製ｹｰｼﾝｸﾞ存置 | [8 empty] | 0
0
0
[5 empty] | ｹｰｼﾝｸﾞ | [7 empty] | 0
[5 empty] | φ1800 t=12㎜ |  | ｍ | 5.0 |  |  |  |  | 0
0
0
[5 empty] | ｹｰｼﾝｸﾞ加工費 | [7 empty] | 0
[5 empty] | φ1800 | 刃先製作取付費 | 箇所 | 1 |  |  |  |  | 0
0
0
0
|  |  |  | 仮設ｹｰｼﾝｸﾞ損料 | [8 empty] | 0
海 津 市
－4－ | － 4 －
| 費 目 | 工 種 | 種 別 | 細 別 | 名 称 | 規 格 | 単位数量単 位 | 数 量 |  | 単 価 |  |  | 金 額 |  | 摘 要
0
0
0
[5 empty] | 仮設ｹｰｼﾝｸﾞ損料 | φ1,800 L=2.0m(揺動式)15回使用 | 回 | 1 |  |  |  |  | 0
0
0
0
|  |  |  | 立坑排水 | [8 empty] | 0
0
0
[5 empty] | うわ水排水工 | [7 empty] | 0
[5 empty] | 鋼製ｹｰｼﾝｸﾞ式小型立坑 | 口径共通 | 箇所 | 1 |  |  |  |  | 0 |  | 第 SG011191 号共通代価表
0
0
[9 empty] | [ |  | ] | [ | 0 | ]
|  |  |  | 排水運搬処理 | [8 empty] | 0
0
0
[5 empty] | スライム処理工 | [7 empty] | 0
[5 empty] | 鋼製ｹｰｼﾝｸﾞ式小型立坑 | 口径共通 | 箇所 | 1 |  |  |  |  | 0 |  | 第 SG011201 号共通代価表
0
0
[5 empty] | 泥水運搬工 | [7 empty] | 0
[5 empty] | 鋼製ｹｰｼﾝｸﾞ式小型立坑 | 汚泥吸排車 3.1～3.5t車 | ｍ3 | 1 |  |  |  |  | 0 |  | 第 SG011926 号共通代価表
0
0
[9 empty] | [ |  | ] | [ | 0 | ]
[5 empty] | 建設廃材処分費 | 泥水(ｽﾗｲﾑ) 指定地処分 非自硬性 | ｍ3 | 1 |  |  |  |  | 0
0
0
0
|  |  |  | 円形覆工板 | [8 empty] | 0
0
0
0
[5 empty] | 円形覆工板設置工 | φ2,000以下 | 箇所 | 1 |  |  |  |  | 0 |  | 第 SG011301 号共通代価表
0
0
0
[5 empty] | 円形覆工板撤去工 | φ2,000以下 | 箇所 | 1 |  |  |  |  | 0 |  | 第 SG011311 号共通代価表
0
0
0
[5 empty] | 円形覆工板開閉工 | φ2,000以下 | 回 | 1 |  |  |  |  | 0 |  | 第 SG011321 号共通代価表
0
0
0
[5 empty] | 円形覆工板賃料 |  | 式 | 1 |  |  |  |  | 0
0
0
0
|  | 仮設工 | [10 empty] | 0
0
0
0
|  |  | 交通管理工 | [9 empty] | 0
0
0
0
|  |  |  | 交通誘導警備員 | [8 empty] | 0
0
0
0
[5 empty] | 交通誘導警備員B |  | 人 | [5 empty] | 0
0
0
[9 empty] | [ |  | ] | [ | 0 | ]
| 管路(単費) | [11 empty] | 0
0
0
[9 empty] | [ |  | ] | [ | 0 | ]
|  | 管きょ工(開削) | [10 empty] | 0
0
0
[9 empty] | [ |  | ] | [ | 0 | ]
|  |  | 管路土工 | [9 empty] | 0
0
0
0
|  |  |  | 管路掘削 | [8 empty] | 0
0
[6 empty] | 土留自立式,障害無 | [6 empty] | 0
[6 empty] | 平均施工幅1m以上2m未満 | 10 | [5 empty] | 0
[5 empty] | 床掘り | 土砂 | ｍ3 | 8 |  |  |  |  | 0 |  | 第 C21030100110 号共通施工単価
0
0
0
|  |  |  | 管路埋戻 | [8 empty] | 0
0
0
[5 empty] | 埋戻し(埋戻材共) | [7 empty] | 0
[5 empty] | 最大埋戻幅1m未満 | 埋戻材:良質発生土 | ｍ3 | 2 |  |  |  |  | 0 |  | 第 SV031046 号共通代価表
0
0
[5 empty] | 埋戻し(埋戻材共) | [7 empty] | 0
[5 empty] | 最大埋戻幅1m未満 | 埋戻材:盛土材 | ｍ3 | 3 |  |  |  |  | 0 |  | 第 SV031043 号共通代価表
0
0
[9 empty] | [ |  | ] | [ | 0 | ]
|  |  |  | 発生土処理 | [8 empty] | 0
0
[6 empty] | DID無,19.5km以下 | [6 empty] | 0
[5 empty] | 土砂等運搬 | 土砂(岩塊･玉石混り土含む) | [6 empty] | 0
[5 empty] | 標準 | ﾊﾞｯｸﾎｳ山積0.45m3(平積0.35m3) | ｍ3 | 6 |  |  |  |  | 0 |  | 第 C21020202150 号共通施工単価
0
0
[9 empty] | [ |  | ] | [ | 0 | ]
[5 empty] | 建設発生土処分費 | 投棄料 | ｍ3 | 6 |  |  |  |  | 0
0
0
0
|  |  | 管布設工 | [9 empty] | 0
0
0
|  |  |  | ﾘﾌﾞ付硬 | [8 empty] | 0
|  |  |  | 質塩化ﾋﾞﾆﾙ管 | [8 empty] | 0
0
0
[5 empty] | ﾘﾌﾞ付 | [7 empty] | 0
[5 empty] | 硬質塩化ﾋﾞﾆﾙ管設置工 | φ150 材工共 | ｍ | 8 |  |  |  |  | 0
海 津 市
－5－ | － 5 －
| 費 目 | 工 種 | 種 別 | 細 別 | 名 称 | 規 格 | 単位数量単 位 | 数 量 |  | 単 価 |  |  | 金 額 |  | 摘 要
0
0
0
|  |  |  | 継手類 | [8 empty] | 0
0
0
[5 empty] | 可撓ﾏﾝﾎｰﾙ継手 | [7 empty] | 0
[5 empty] | (本管ﾘﾌﾞ管用)材工共 | φ150mm | 箇所 | 1 |  |  |  |  | 0 |  | 第 SJ023032 号共通代価表
0
0
0
|  |  | 管基礎工 | [9 empty] | 0
0
0
0
|  |  |  | 砕石基礎 | [8 empty] | 0
0
0
[5 empty] | 管砕石基礎工 | [7 empty] | 0
[5 empty] | RC-40(材工共) | 機械施工 | ｍ3 | 0.6 |  |  |  |  | 0 |  | 第 SJ030076 号共通代価表
0
0
[5 empty] | 管周埋戻工 | [7 empty] | 0
[5 empty] | (再生砕石 RC-40) | ﾊﾞｯｸﾎｳ投入,人力締固め | ｍ3 | 1 |  |  |  |  | 0 |  | 第 XC020005 号共通代価表
0
0
0
|  |  | 開削水替工 | [9 empty] | 0
0
0
0
|  |  |  | 開削水替 | [8 empty] | 0
0
0
0
[5 empty] | 水替工(小規模) | 作業時排水 電源:発々 | 日 | [5 empty] | 0 |  | 第 SJ090002 号共通代価表
0
0
0
[5 empty] | ポンプ据付･撤去工 | 水替工(小規模) | 現場 | 2 |  |  |  |  | 0 |  | 第 SJ090101 号共通代価表
0
0
|  | 管きょ工( | [6 empty] | [ |  | ] | [ | 0 | ]
|  | 小口径管推進) | [10 empty] | 0
0
0
|  |  | 低耐荷力圧入 | [5 empty] | [ |  | ] | [ | 0 | ]
|  |  | 二工程推進工 | [9 empty] | 0
0
0
|  |  |  | 推進用硬質塩化 | [8 empty] | 0
|  |  |  | 力圧入二工程) | [8 empty] | 0
0
0
[5 empty] | 推進用硬質塩化ﾋﾞﾆﾙ管 | [7 empty] | 0
[5 empty] | (低耐荷力圧入二工程) | 単費 VPφ150 0.8ｍ管 | 式 | 1 |  |  |  |  | 0 |  | 第 B0001 号代価表
0
0
[9 empty] | [ |  | ] | [ | 0 | ]
|  |  |  | 発生土処理 | [8 empty] | 0
0
[6 empty] | DID無,19.5km以下 | [6 empty] | 0
[5 empty] | 土砂等運搬 | 土砂(岩塊･玉石混り土含む) | [6 empty] | 0
[5 empty] | 標準 | ﾊﾞｯｸﾎｳ山積0.45m3(平積0.35m3) | ｍ3 | 0.1 |  |  |  |  | 0 |  | 第 C21020202150 号共通施工単価
0
0
[9 empty] | [ |  | ] | [ | 0 | ]
[5 empty] | 建設発生土処分費 | 投棄料 | ｍ3 | 0.1 |  |  |  |  | 0
0
0
0
|  |  | 立坑内管布設工 | [9 empty] | 0
0
0
0
|  |  |  | 硬質塩化ﾋﾞﾆﾙ管 | [8 empty] | 0
0
0
[5 empty] | 立坑内塩ビ管布設工 | [7 empty] | 0
[5 empty] | (布設手間のみ) | 呼び径150mm | ｍ | 1.1 |  |  |  |  | 0 |  | 第 SG020101 号共通代価表
0
0
|  |  | 仮設 | [9 empty] | 0
|  |  | 備工(小口径) | [9 empty] | 0
0
0
0
|  |  |  | 坑口(小口径) | [8 empty] | 0
0
0
[5 empty] | 坑口工(発到)標準ﾀｲﾌﾟ | [7 empty] | 0
[5 empty] | 低耐荷力圧入二工程 | 呼び径150mm(材工共) | 箇所 | 2 |  |  |  |  | 0 |  | 第 SG022001 号共通代価表
0
0
0
|  |  |  | 立坑基礎 | [8 empty] | 0
0
0
0
[5 empty] | 立坑基礎工 | 単費 1箇所当り計 | 式 | 1 |  |  |  |  | 0 |  | 第 B0002 号代価表
0
0
0
[5 empty] | ﾏﾝﾎｰﾙ嵩上げ工 | 単費 1箇所当り計 | 式 | 1 |  |  |  |  | 0 |  | 第 B0003 号代価表
0
0
0
|  |  |  | 鏡切り | [8 empty] | 0
0
0
[5 empty] | 鏡切り工(発進到達口) | [7 empty] | 0
[5 empty] | 低耐荷力共通 | 呼び径150㎜ 軽量鋼矢板 | 箇所 | 2 |  |  |  |  | 0 |  | 第 B0004 号代価表
0
0
|  |  |  | 推進設 | [8 empty] | 0
|  |  |  | 備等設置撤去 | [8 empty] | 0
0
0
[5 empty] | 推進設備工 | [7 empty] | 0
[5 empty] | 低耐荷力圧入二工程 | 片発進立坑φ150～450mm | 箇所 | 1 |  |  |  |  | 0 |  | 第 SG023001 号共通代価表
海 津 市
－6－ | － 6 －
| 費 目 | 工 種 | 種 別 | 細 別 | 名 称 | 規 格 | 単位数量単 位 | 数 量 |  | 単 価 |  |  | 金 額 |  | 摘 要
0
0
0
|  | ﾏﾝﾎｰﾙ工 | [10 empty] | 0
0
0
0
|  |  | 組立ﾏﾝﾎｰﾙ工 | [9 empty] | 0
0
0
0
|  |  |  | 組立1号ﾏﾝﾎｰﾙ | [8 empty] | 0
0
0
0
[5 empty] | 組立1号ﾏﾝﾎｰﾙ | 単費 1箇所当計 | 式 | 1 |  |  |  |  | 0 |  | 第 B0011 号代価表
0
0
0
|  |  |  | 内副管 | [8 empty] | 0
0
0
0
[5 empty] | 内副管工 | 単費 副管径100流入管PR150 | 式 | 1 |  |  |  |  | 0 |  | 第 B0012 号代価表
0
0
0
|  |  | 小型ﾏﾝﾎｰﾙ工 | [9 empty] | 0
0
0
|  |  |  | 小型ﾏﾝﾎｰ | [8 empty] | 0
|  |  |  | ﾙ(塩化ﾋﾞﾆﾙ製) | [8 empty] | 0
0
0
[5 empty] | 小型ﾏﾝﾎｰﾙ | [7 empty] | 0
[5 empty] | (ﾘﾌﾞ付塩ﾋﾞ製φ300) | 単費 φ300×PRφ150 1箇所当計 | 式 | 1 |  |  |  |  | 0 |  | 第 B0013 号代価表
0
0
|  | 取付管 | [6 empty] | [ |  | ] | [ | 0 | ]
|  | およびます工 | [10 empty] | 0
0
0
[9 empty] | [ |  | ] | [ | 0 | ]
|  |  | 管路土工 | [9 empty] | 0
0
0
[9 empty] | [ |  | ] | [ | 0 | ]
|  |  |  | 管路土工 | [8 empty] | 0
0
0
[9 empty] | [ |  | ] | [ | 0 | ]
[5 empty] | 汚水桝土工事 | φ200 H=1.0ｍ 土間As(防護Co有) | 箇所 | 1 |  |  |  |  | 0 |  | 第 B0021 号代価表
0
0
0
|  |  |  | 管路掘削 | [8 empty] | 0
0
[6 empty] | 障害無 | [6 empty] | 0
[6 empty] | 平均施工幅1m以上2m未満,土留無 | 10 | [5 empty] | 0
[5 empty] | 床掘り | 土砂 | ｍ3 | 2 |  |  |  |  | 0 |  | 第 C21030100090 号共通施工単価
0
0
0
|  |  |  | 管路埋戻 | [8 empty] | 0
0
0
[5 empty] | 埋戻し(埋戻材共) | [7 empty] | 0
[5 empty] | 最大埋戻幅1m未満 | 埋戻材:良質発生土 | ｍ3 | 0.3 |  |  |  |  | 0 |  | 第 SV031046 号共通代価表
0
0
[5 empty] | 埋戻し(埋戻材共) | [7 empty] | 0
[5 empty] | 最大埋戻幅1m未満 | 埋戻材:盛土材 | ｍ3 | 1 |  |  |  |  | 0 |  | 第 SV031043 号共通代価表
0
0
[9 empty] | [ |  | ] | [ | 0 | ]
|  |  |  | 発生土処理 | [8 empty] | 0
0
[6 empty] | DID無,19.5km以下 | [6 empty] | 0
[5 empty] | 土砂等運搬 | 土砂(岩塊･玉石混り土含む) | [6 empty] | 0
[5 empty] | 標準 | ﾊﾞｯｸﾎｳ山積0.45m3(平積0.35m3) | ｍ3 | 2 |  |  |  |  | 0 |  | 第 C21020202150 号共通施工単価
0
0
[9 empty] | [ |  | ] | [ | 0 | ]
[5 empty] | 建設発生土処分費 | 投棄料 | ｍ3 | 2 |  |  |  |  | 0
0
0
0
|  |  | ます設置工 | [9 empty] | 0
0
0
0
|  |  |  | ます | [8 empty] | 0
0
0
[5 empty] | 塩化ﾋﾞﾆﾙ | [7 empty] | 0
[5 empty] | ます設置工 | ます(径200)材工共 内蓋含む | 箇所 | 1 |  |  |  |  | 0
0
0
[5 empty] | 塩ﾋﾞ製汚水桝 | [7 empty] | 0
[5 empty] | 鋳鉄製蓋(T-2) | φ200 鋳鉄･塩ﾋﾞ差額分 | 個 | 1 |  |  |  |  | 0
0
0
0
[5 empty] | 汚水桝防護ｺﾝｸﾘｰﾄ工 | t=10cm | 箇所 | 1 |  |  |  |  | 0 |  | 第 SJ171007 号共通代価表
0
0
0
|  |  | 取付管布設工 | [9 empty] | 0
0
0
0
|  |  |  | 取付管 | [8 empty] | 0
0
0
[5 empty] | 取付管布設工 | [7 empty] | 0
[5 empty] | 及び支管取付工 | VU･PRP管径100 3≦取付管長＜5m | 箇所 | 1 |  |  |  |  | 0 |  | 取付長3.12ｍ
0
0
0
[5 empty] | 埋設標識ｼｰﾄ | 150㎜×50m ﾀﾞﾌﾞﾙ | ｍ | 3 |  |  |  |  | 0
海 津 市
－7－ | － 7 －
| 費 目 | 工 種 | 種 別 | 細 別 | 名 称 | 規 格 | 単位数量単 位 | 数 量 |  | 単 価 |  |  | 金 額 |  | 摘 要
0
0
[9 empty] | [ |  | ] | [ | 0 | ]
|  | 付帯工 | [10 empty] | 0
0
0
|  |  | 舗装版破 | [5 empty] | [ |  | ] | [ | 0 | ]
|  |  | 砕工(仮復旧) | [9 empty] | 0
0
0
0
|  |  |  | 殻運搬 | [8 empty] | 0
0
[6 empty] | 15cm以下),DID無,11.5km以下 | [6 empty] | 0
[6 empty] | 機械積込(騒音対策不要,舗装版厚 | [6 empty] | 0
[5 empty] | 殻運搬 | 舗装版破砕 | ｍ3 | 0.6 |  |  |  |  | 0 |  | 第 C22280100870 号共通施工単価
0
0
[9 empty] | [ |  | ] | [ | 0 | ]
|  |  |  | 殻処分 | [8 empty] | 0
0
0
[9 empty] | [ |  | ] | [ | 0 | ]
[5 empty] | 建設廃材処分費 | ｱｽﾌｧﾙﾄ塊 指定地処分 | ｍ3 | 0.6 |  |  |  |  | 0
0
0
0
|  |  |  | 舗装版切断 | [8 empty] | 0
0
0
[6 empty] | As厚15cm以下 | [6 empty] | 0
[5 empty] | 舗装版切断 | ｱｽﾌｧﾙﾄ舗装版 | ｍ | 30 |  |  |  |  | 0 |  | 第 C43030100010 号共通施工単価
0
0
0
|  |  |  | 舗装版破砕 | [8 empty] | 0
0
[6 empty] | 厚15cm以下,積込有 | [6 empty] | 0
[6 empty] | 障害無,騒音振動対策不要 | 10 | [5 empty] | 0
[5 empty] | 舗装版破砕 | ｱｽﾌｧﾙﾄ舗装版 | ㎡ | 12 |  |  |  |  | 0 |  | 第 C43020100010 号共通施工単価
0
0
0
|  |  | 舗装仮復旧工 | [9 empty] | 0
0
0
|  |  |  | 下層路盤 | [8 empty] | 0
|  |  |  | (車道･路肩部) | [8 empty] | 0
0
0
[5 empty] | 下層路盤 |  | 10 | [5 empty] | 0
[5 empty] | (車道･路肩部) | 厚140mm,1層施工,RC-40 | ㎡ | 11 |  |  |  |  | 0 |  | 第 C410102A1114 号共通施工単価
0
0
|  |  |  | 表層 | [8 empty] | 0
|  |  |  | (車道･路肩部) | [8 empty] | 0
0
0
[6 empty] | 厚30mm,再生密粒度(13),瀝青材無 | [6 empty] | 0
[5 empty] | 表層(車道･路肩部) | 幅1.4m未満 | ㎡ | 8 |  |  |  |  | 0 |  | 第 C410203A0323 号共通施工単価
0
0
[6 empty] | 厚30mm,再生密粒度(13),瀝青材無 | [6 empty] | 0
[5 empty] | 表層(車道･路肩部) | 幅1.4m以上3.0m以下 | ㎡ | 4 |  |  |  |  | 0 |  | 第 C410203A5723 号共通施工単価
0
0
[9 empty] | [ |  | ] | [ | 0 | ]
|  | 立坑工 | [10 empty] | 0
0
0
[9 empty] | [ |  | ] | [ | 0 | ]
|  |  | 管路土工 | [9 empty] | 0
0
0
0
|  |  |  | 管路掘削 | [8 empty] | 0
0
[6 empty] | 土留自立式,障害無 | [6 empty] | 0
[6 empty] | 平均施工幅1m以上2m未満 | 10 | [5 empty] | 0
[5 empty] | 床掘り | 土砂 | ｍ3 | 6 |  |  |  |  | 0 |  | 第 C21030100110 号共通施工単価
0
[6 empty] | 土留自立式,障害有 | [6 empty] | 0
[6 empty] | 平均施工幅1m以上2m未満 | 10 | [5 empty] | 0
[5 empty] | 床掘り | 土砂 | ｍ3 | 8 |  |  |  |  | 0 |  | 第 C21030100120 号共通施工単価
0
0
0
|  |  |  | 管路埋戻 | [8 empty] | 0
0
0
[5 empty] | 埋戻し(埋戻材共) | [7 empty] | 0
[5 empty] | 最大埋戻幅1m未満 | 埋戻材:再生砂 | ｍ3 | 8 |  |  |  |  | 0 |  | 第 SV031042 号共通代価表
0
0
[5 empty] | 埋戻し(埋戻材共) | [7 empty] | 0
[5 empty] | 最大埋戻幅1m未満 | 埋戻材:良質発生土 | ｍ3 | 0.8 |  |  |  |  | 0 |  | 第 SV031046 号共通代価表
0
0
[5 empty] | 埋戻し(埋戻材共) | [7 empty] | 0
[5 empty] | 最大埋戻幅1m未満 | 埋戻材:盛土材 | ｍ3 | 2 |  |  |  |  | 0 |  | 第 SV031043 号共通代価表
0
0
[9 empty] | [ |  | ] | [ | 0 | ]
|  |  |  | 発生土処理 | [8 empty] | 0
0
[6 empty] | DID無,19.5km以下 | [6 empty] | 0
[5 empty] | 土砂等運搬 | 土砂(岩塊･玉石混り土含む) | [6 empty] | 0
[5 empty] | 標準 | ﾊﾞｯｸﾎｳ山積0.45m3(平積0.35m3) | ｍ3 | 10 |  |  |  |  | 0 |  | 第 C21020202150 号共通施工単価
0
0
[9 empty] | [ |  | ] | [ | 0 | ]
[5 empty] | 建設発生土処分費 | 投棄料 | ｍ3 | 10 |  |  |  |  | 0
0
0
0
|  |  | 土留工 | [9 empty] | 0
0
0
0
|  |  |  | 軽量鋼矢板 | [8 empty] | 0
海 津 市
－8－ | － 8 －
| 費 目 | 工 種 | 種 別 | 細 別 | 名 称 | 規 格 | 単位数量単 位 | 数 量 |  | 単 価 |  |  | 金 額 |  | 摘 要
0
0
0
[5 empty] | 開削土留設置工 | 建込工 h=3.8m 賃料別途計上 | ｍ | 4.0 |  |  |  |  | 0 |  | 第 B0031 号代価表
0
0
0
[5 empty] | 開削土留撤去工 | 引抜工 h=3.8m 賃料別途計上 | ｍ | 3.8 |  |  |  |  | 0 |  | 第 B0032 号代価表
0
0
0
[5 empty] | 開削土留撤去工 | 引抜工 h=3.0m 賃料別途計上 | ｍ | 0.5 |  |  |  |  | 0 |  | 第 B0033 号代価表
0
0
[5 empty] | 軽量鋼矢板･ | [7 empty] | 0
[5 empty] | 軽量金属支保賃料 |  | 式 | 1 |  |  |  |  | 0
0
0
0
[5 empty] | 軽量鋼矢板購入費 | 切断残置分 | ｔ | 0.07 |  |  |  |  | 0
0
0
0
[5 empty] | 鋼材ｽｸﾗｯﾌﾟ控除 |  | ｔ | 0.01 |  |  |  |  | 0
0
0
0
[5 empty] | 鏡切り切断工 | 軽量鋼矢板 | ｍ | 1.0 |  |  |  |  | 0 |  | 第 SG020308 号共通代価表
0
0
0
|  |  | 補助地盤改良工 | [9 empty] | 0
0
0
0
|  |  |  | 薬液注入 | [8 empty] | 0
0
0
0
[5 empty] | 薬液注入工 | 補助 二重管ｽﾄﾚｰﾅ複相工法 | 式 | 1 |  |  |  |  | 0 |  | 第 B0041 号代価表
0
0
[5 empty] | トラック損料 | [7 empty] | 0
[5 empty] | (注入時) | 注入設備据付･解体用(車上) | 日 | [5 empty] | 0 |  | 第 SS140318 号共通代価表
0
0
[5 empty] | 薬注ﾌﾟﾗﾝﾄ設備 | [7 empty] | 0
[5 empty] | 据付･解体 | 車上 ﾄﾗｯｸ損料別途 | 現場 | 1 |  |  |  |  | 0 |  | 第 SS140308 号共通代価表
0
0
0
|  | 仮設工 | [10 empty] | 0
0
0
0
|  |  | 交通管理工 | [9 empty] | 0
0
0
0
|  |  |  | 交通誘導警備員 | [8 empty] | 0
0
0
0
[5 empty] | 交通誘導警備員B |  | 人 | [5 empty] | 0
0
0
[12 empty] | [ | 0 | ]
|  |  | 直接工事費計 | [9 empty] | 0
0
0
0
|  |  |  | (処分費) |  |  | 式 | 1 |  |  |  |  | 0
0
0
0
|  |  |  | (桁等購入費) |  |  | 式 | 1 |  |  |  |  | 0
0
0
|  |  |  | (現場発生品 | [8 empty] | 0
|  |  |  | (ｽｸﾗｯﾌﾟ等)) |  |  | 式 | 1 |  |  |  |  | 0
0
0
0
|  |  | 共通仮設費 | [9 empty] | 0
0
0
|  |  |  | 共通仮設費 | [8 empty] | 0
|  |  |  | （率分） |  |  | 式 | 1 |  |  |  |  | 0
0
0
0
|  |  |  | 運 搬 費 |  |  | 式 | 1 |  |  |  |  | 0
0
0
0
|  |  | 共通仮設費計 |  | 下水道工事(2) | [7 empty] | 0
0
0
0
|  |  | 純工事費 | [9 empty] | 0
0
0
0
|  |  | 現場管理費 |  |  |  | 式 | 1 |  |  |  |  | 0
0
0
0
|  | 工事原価計 | [10 empty] | 0
0
0
|  |  |  | (支給品費等 | [8 empty] | 0
|  |  |  | (一般材料)) |  |  | 式 | 1 |  |  |  |  | 0
0
0
0
|  |  | 一般管理費等 |  |  |  | 式 | 1 |  |  |  |  | 0
0
0
0
|  |  |  | 契約保証費 |  |  | 式 | 1 |  |  |  |  | 0
海 津 市
－9－ | － 9 －
| 費 目 | 工 種 | 種 別 | 細 別 | 名 称 | 規 格 | 単位数量単 位 | 数 量 |  | 単 価 |  |  | 金 額 |  | 摘 要
0
0
0
|  |  | 一般管理費計 | [9 empty] | 0
0
0
0
|  | 工事価格計 | [10 empty] | 0
0
0
0
|  |  | 消費税相当額 |  |  |  | 式 | 1 |  |  |  |  | 0
0
0
0
| 本工事費計 | [11 empty] | 0
0
0
0
0
0
0
0
0
0
0
0
0
0
0
0
0
0
0
0
0
0
0
0
0
0
0
0
0
0
0
0
0
0
0
0
0
0
0
0
0
0
0
0
0
0
0
0
0
0
0
0
0
0
0
0
0
0
0
0
0
0
0
0
0
0
0
0
0
0
0
0
0
0
0
0
0
0
0
0
0
0
0
0
0
0
0
0
0
0
0
0
0
0
0
0
0
0
0
0
0
0
0
0
0
海 津 市
－10－ | － 10 －

## 明細書¦01
第０１号
[6 empty] | 運搬費 |  |  | 明細書 | 式
金 円
名 称 |  | 品 種 | 形 状 寸 法 |  | 員 数 | 単位数量 単 位 | 数 量 | 単 価 |  | 金 額 | 摘 要
|  |  | 長 | 厚 末
幅 口
0
0
|  | D=10kmまで | [7 empty] | 0
仮設鋼材運搬費 |  | L≦12.0m 片道 |  |  |  | ｔ | 11.7 |  |  | 0 | 補助 搬入 W=11.703t
0
0
0
仮設鋼材積卸費 |  | 基地→現場 |  |  |  | ｔ | 11.7 |  |  | 0 | 補助 搬入 W=11.703t
0
0
|  | D=10kmまで | [7 empty] | 0
仮設鋼材運搬費 |  | L≦12.0m 片道 |  |  |  | ｔ | 11.7 |  |  | 0 | 補助 搬出 W=11.703t
0
0
0
仮設鋼材積卸費 |  | 現場→基地 |  |  |  | ｔ | 11.7 |  |  | 0 | 補助 搬出 W=11.703t
0
0
重建設機械分解組立 |  | ﾃﾚｽｺﾋﾟｯｸ 0.40m3以上0.60m3以下 | [7 empty] | 0
輸送 |  | 油圧ｸﾗﾑｼｪﾙ運搬 |  |  |  | 回 | 1 |  |  | 0 | 第 SA010611 号共通代価表
0
0
|  | D=10kmまで | [7 empty] | 0
仮設鋼材運搬費 |  | L≦12.0m 片道 |  |  |  | ｔ | 2.0 |  |  | 0 | 単費 搬入 W=2.012t
0
0
0
仮設鋼材積卸費 |  | 基地→現場 |  |  |  | ｔ | 2.0 |  |  | 0 | 単費 搬入 W=2.012t
0
0
|  | D=10kmまで | [7 empty] | 0
仮設鋼材運搬費 |  | L≦12.0m 片道 |  |  |  | ｔ | 1.9 |  |  | 0 | 単費 搬出 W=1.943t
0
0
0
仮設鋼材積卸費 |  | 現場→基地 |  |  |  | ｔ | 1.9 |  |  | 0 | 単費 搬出 W=1.943t
0
0
0
計 | [9 empty] | 0
0
0
0
0
0
0
0
0
0
0
0
0
0
0
0
0
0
0
0
0
0
0
0
0
0
0
0
0
0
0
0
0
0
0
0
0
0
0
0
0
0
0
0
0
0
0
0
0
0
0
0
0
0
0
0
0
0
0
0
0
第01号 | [10 empty] | 海 津 市
－ 11 －

## 明細書¦02
第０２号
[6 empty] | 支給品費(ﾏﾝﾎｰﾙ蓋) |  |  | 明細書 | 式
金 円
名 称 |  | 品 種 | 形 状 寸 法 |  | 員 数 | 単位数量 単 位 | 数 量 | 単 価 |  | 金 額 | 摘 要
|  |  | 長 | 厚 末
幅 口
0
0
ﾏﾝﾎｰﾙ蓋 | [9 empty] | 0
(標準型φ600) |  | T-14 海津処理区 支給品 |  |  |  | 組 | 1 |  |  | 0 | 補助
0
0
ﾏﾝﾎｰﾙ蓋 |  | 支給品 | [7 empty] | 0
(親子φ900 耐腐食型) |  | φ600×900 T-14 海津処理区 |  |  |  | 組 | 1 |  |  | 0 | 補助
0
0
ﾏﾝﾎｰﾙ蓋 | [9 empty] | 0
(標準型φ600) |  | T-14 海津処理区 支給品 |  |  |  | 組 | 1 |  |  | 0 | 単費
0
0
小型ﾏﾝﾎｰﾙ蓋 | [9 empty] | 0
(防護ふたφ300) |  | T-14 海津処理区 支給品 |  |  |  | 組 | 1 |  |  | 0 | 単費
0
0
0
計 | [9 empty] | 0
0
0
0
0
0
0
0
0
0
0
0
0
0
0
0
0
0
0
0
0
0
0
0
0
0
0
0
0
0
0
0
0
0
0
0
0
0
0
0
0
0
0
0
0
0
0
0
0
0
0
0
0
0
0
0
0
0
0
0
0
0
0
0
0
0
0
0
0
0
0
0
0
0
0
0
0
0
0
0
0
第02号 | [10 empty] | 海 津 市
－ 12 －

## 一般代価¦A0001
| 第Ａ０００１号 |  |  |  |  | ﾎﾟﾘｴﾁﾚﾝ管
[6 empty] | (圧送管PEφ75㎜) |  |  | 代価表 | 式
1909-1路線 布設延長=98.7ｍ
名 称 |  | 品 種 | 形 状 寸 法 |  | 員 数 | 単位数量 単 位 | 数 量 | 単 価 |  | 金 額 | 摘 要
|  |  | 長 | 厚 末
幅 口
0
0
下水道用ﾎﾟﾘｴﾁﾚﾝ管 | [9 empty] | 0
EF片受け直管 |  | PEφ75×5,000 |  |  |  | 本 | 20 |  |  | 0
0
0
下水道用ﾎﾟﾘｴﾁﾚﾝ管 | [9 empty] | 0
22ﾟ1/2 EF片受け曲管 |  | PEφ75 |  |  |  | 個 | 6 |  |  | 0
0
0
下水道用ﾎﾟﾘｴﾁﾚﾝ管 | [9 empty] | 0
45ﾟ EF片受け曲管 |  | PEφ75 |  |  |  | 個 | 3 |  |  | 0
0
0
下水道用ﾎﾟﾘｴﾁﾚﾝ管 | [9 empty] | 0
ｶﾗｰ |  | PEφ75 |  |  |  | 個 | 3 |  |  | 0
0
0
下水道用ﾎﾟﾘｴﾁﾚﾝ管 | [9 empty] | 0
ﾌﾗﾝｼﾞ短管 |  | φ75 JIS10K ﾊﾟｯｷﾝ付 |  |  |  | 個 | 1 |  |  | 0
0
0
ﾎﾟﾘｴﾁﾚﾝ管据付工 | [9 empty] | 0
(融着EF接合) |  | φ75 |  |  |  | ｍ | 97 |  |  | 0 | 第 SF060207 号共通代価表
0
0
ﾎﾟﾘｴﾁﾚﾝ管継手工 | [9 empty] | 0
(融着EF接合) |  | φ75(2口継手) |  |  |  | 箇所 | 3 |  |  | 0 | 第 SF060227 号共通代価表
0
0
ﾎﾟﾘｴﾁﾚﾝ管継手工 | [9 empty] | 0
(融着EF接合) |  | φ75 |  |  |  | 口 | 29 |  |  | 0 | 第 SF060247 号共通代価表
0
0
0
ﾎﾟﾘｴﾁﾚﾝ管切断工 |  | φ75 |  |  |  | 口 | 4 |  |  | 0 | 第 SF080708 号共通代価表
0
0
ﾌﾗﾝｼﾞ継手工 | [9 empty] | 0
10K |  | φ75(φ80) |  |  |  | 口 | 1 |  |  | 0 | 第 SF030552 号共通代価表
0
0
0
計 | [9 empty] | 0
0
0
0
0
0
0
0
0
0
0
0
0
0
0
0
0
0
0
0
0
0
0
0
0
0
0
0
0
0
0
0
0
0
0
0
0
0
0
0
0
0
0
0
0
0
0
0
0
0
0
0
0
0
0
0
0
第A0001号 | [10 empty] | 海 津 市
－ 13 －

## 一般代価¦A0002
第Ａ０００２号
[6 empty] | 管防護工 |  |  | 代価表 | 式
圧送管
名 称 |  | 品 種 | 形 状 寸 法 |  | 員 数 | 単位数量 単 位 | 数 量 | 単 価 |  | 金 額 | 摘 要
|  |  | 長 | 厚 末
幅 口
0
|  | 一般養生,小運搬無 | [7 empty] | 0
ｺﾝｸﾘｰﾄ |  | 搬15m以下),18-8-25高炉 | [7 empty] | 0
小型構造物 |  | 人力打設(-1≦H≦1m･現場内小運 |  |  |  | ｍ3 | 0.4 |  |  | 0 | 第 C24010100582 号共通施工単価
0
0
|  | 小型構造物 | [7 empty] | 0
型枠 |  | 一般型枠 |  |  |  | ㎡ | 3 |  |  | 0 | 第 C24020100020 号共通施工単価
0
0
ｺﾝｸﾘｰﾄ |  | 18-8-25高炉,一般養生,小運搬無 | [7 empty] | 0
無筋･鉄筋構造物 |  | 人力打設(V<10m3/日･-1≦H≦1m) |  |  |  | ｍ3 | 0.2 |  |  | 0 | 第 C24010100282 号共通施工単価
0
0
|  | 均しｺﾝｸﾘｰﾄ | [7 empty] | 0
型枠 |  | 一般型枠 |  |  |  | ㎡ | 0.9 |  |  | 0 | 第 C24020100050 号共通施工単価
0
0
0
目地板 |  | 30m2未満 瀝青質目地板厚10㎜ |  |  |  | ㎡ | 0.6 |  |  | 0 | 第 S2218010001A 号施工単価表
0
0
0
計 | [9 empty] | 0
0
0
0
0
0
0
0
0
0
0
0
0
0
0
0
0
0
0
0
0
0
0
0
0
0
0
0
0
0
0
0
0
0
0
0
0
0
0
0
0
0
0
0
0
0
0
0
0
0
0
0
0
0
0
0
0
0
0
0
0
0
0
0
0
0
0
0
0
0
0
0
0
0
0
0
0
第A0002号 | [10 empty] | 海 津 市
－ 14 －

## 一般代価¦A0011
第Ａ００１１号
[6 empty] | 組立1号ﾏﾝﾎｰﾙ |  |  | 代価表 | 式
補助 1箇所当計
名 称 |  | 品 種 | 形 状 寸 法 |  | 員 数 | 単位数量 単 位 | 数 量 | 単 価 |  | 金 額 | 摘 要
|  |  | 長 | 厚 末
幅 口
0
0
ﾏﾝﾎｰﾙ蓋 | [9 empty] | 0
(標準型φ600) |  | T-14 海津処理区 支給品 |  |  |  | 組 | 1 |  |  | 0
0
0
0
調 整 金 具 |  | 25㎜ 各号共通 |  |  |  | 組 | 1 |  |  | 0
0
0
0
調整ﾘﾝｸﾞ Ⅰ種 |  | H=150㎜ φ600 各号共通 |  |  |  | 個 | 1 |  |  | 0
0
0
組立1号 Ⅰ種 | [9 empty] | 0
斜壁ﾌﾞﾛｯｸ |  | H=45㎝ φ600×900 |  |  |  | 個 | 1 |  |  | 0
0
0
組立1号 Ⅰ種 | [9 empty] | 0
直壁ﾌﾞﾛｯｸ |  | H=90㎝ φ900 |  |  |  | 個 | 1 |  |  | 0
0
0
組立1号 Ⅰ種 | [9 empty] | 0
管取付壁ﾌﾞﾛｯｸ |  | H=180㎝ φ900 |  |  |  | 個 | 1 |  |  | 0
0
0
組立1号 Ⅰ種 | [9 empty] | 0
底版ﾌﾞﾛｯｸ |  | ﾒｸﾗﾀｲﾌﾟ |  |  |  | 個 | 1 |  |  | 0
0
0
組立人孔底部工 | [9 empty] | 0
ｲﾝﾊﾞｰﾄ有砕石基礎含む |  | 1号人孔 |  |  |  | 箇所 | 1 |  |  | 0 | 第 SJ120024 号共通代価表
0
0
組立ﾏﾝﾎｰﾙ | [9 empty] | 0
削孔費 Ⅰ種 |  | 1号 以下 ﾘﾌﾞ付塩ﾋﾞ管φ150㎜ |  |  |  | 箇所 | 1 |  |  | 0
0
0
組立ﾏﾝﾎｰﾙ | [9 empty] | 0
削孔費 Ⅰ種 |  | 1号以下 塩ﾋﾞ管φ150㎜ |  |  |  | 箇所 | 1 |  |  | 0
0
|  | 施工規模4箇所未満 | [7 empty] | 0
|  | 基礎材工共 蓋設置手間含む | [7 empty] | 0
1号組立ﾏﾝﾎｰﾙ工 |  | 3.0＜ﾏﾝﾎｰﾙ深≦4.0m |  |  |  | 箇所 | 1 |  |  | 0
0
0
0
計 | [9 empty] | 0
0
0
0
0
0
0
0
0
0
0
0
0
0
0
0
0
0
0
0
0
0
0
0
0
0
0
0
0
0
0
0
0
0
0
0
0
0
0
0
0
0
0
0
0
0
0
0
0
0
0
0
0
第A0011号 | [10 empty] | 海 津 市
－ 15 －

## 一般代価¦A0012
第Ａ００１２号
[6 empty] | 組立2号ﾚｼﾞﾝﾏﾝﾎｰﾙ |  |  | 代価表 | 式
補助 1箇所当計
名 称 |  | 品 種 | 形 状 寸 法 |  | 員 数 | 単位数量 単 位 | 数 量 | 単 価 |  | 金 額 | 摘 要
|  |  | 長 | 厚 末
幅 口
0
0
ﾏﾝﾎｰﾙ蓋 |  | 支給品 | [7 empty] | 0
(親子φ900 耐腐食型) |  | φ600×900 T-14 海津処理区 |  |  |  | 組 | 1 |  |  | 0
0
0
0
調 整 金 具 |  | 25㎜ 各号共通 |  |  |  | 組 | 1 |  |  | 0
0
0
ﾚｼﾞﾝ製 | [9 empty] | 0
調整ﾘﾝｸﾞ |  | φ900 15㎝ |  |  |  | 個 | 1 |  |  | 0
0
0
ﾚｼﾞﾝ製組立2号 | [9 empty] | 0
頂版ﾌﾞﾛｯｸ |  | φ900×φ1200 H=13㎝ |  |  |  | 個 | 1 |  |  | 0
0
0
ﾚｼﾞﾝ製組立2号 |  | PP製ﾊｼｺﾞ含む | [7 empty] | 0
直壁(管取付壁) |  | H=120㎝ |  |  |  | 個 | 2 |  |  | 0
0
0
ﾚｼﾞﾝ製組立2号 |  | PP製ﾊｼｺﾞ含む | [7 empty] | 0
直壁(管取付壁) |  | H=180㎝ |  |  |  | 個 | 1 |  |  | 0
0
0
ﾚｼﾞﾝ製組立2号 | [9 empty] | 0
底版ﾌﾞﾛｯｸ |  | ﾒｸﾗ H=9㎝ |  |  |  | 個 | 1 |  |  | 0
0
0
ﾚｼﾞﾝ製組立ﾏﾝﾎｰﾙ | [9 empty] | 0
削孔費 |  | 2号人孔 塩ﾋﾞ管 φ100㎜ |  |  |  | 箇所 | 1 |  |  | 0 | PEφ75用
0
0
ﾚｼﾞﾝ製組立ﾏﾝﾎｰﾙ | [9 empty] | 0
削孔費 |  | 2号人孔 塩ﾋﾞ管 φ150㎜ |  |  |  | 箇所 | 1 |  |  | 0
0
0
ﾚｼﾞﾝ製組立ﾏﾝﾎｰﾙ |  | (HP管準拠) | [7 empty] | 0
削孔費 |  | 2号人孔 ﾘﾌﾞ管 φ150㎜ |  |  |  | 箇所 | 2 |  |  | 0
0
|  | 施工規模4箇所未満 | [7 empty] | 0
|  | 基礎材工共 蓋設置手間含む | [7 empty] | 0
2号組立ﾏﾝﾎｰﾙ工 |  | 4.0＜ﾏﾝﾎｰﾙ深≦5.0m |  |  |  | 箇所 | 1 |  |  | 0
0
0
内副管工用 |  | SUS304 | [7 empty] | 0
流入ﾌﾟﾚｰﾄ |  | φ100～200 (直線部) |  |  |  | ｍ | 3.5 |  |  | 0
0
0
内副管工用 |  | SUS304 | [7 empty] | 0
流入ﾌﾟﾚｰﾄ |  | φ100～200 600㎜(点検口部) |  |  |  | 組 | 3 |  |  | 0
0
0
0
K型ｽｸﾘｰﾝ |  | φ150㎜ ﾏﾝﾎｰﾙﾎﾟﾝﾌﾟ用 付属品含 |  |  |  | 基 | 3 |  |  | 0
0
0
0
計 | [9 empty] | 0
0
0
0
0
0
0
0
0
0
0
0
0
0
0
0
0
0
0
0
0
0
0
0
0
0
0
0
0
0
0
0
0
0
0
0
0
0
0
0
0
第A0012号 | [10 empty] | 海 津 市
－ 16 －

## 一般代価¦A0021
第Ａ００２１号
[6 empty] | 鋼製ｹｰｼﾝｸﾞ圧入掘削 |  |  | 代価表 | 式
φ1,800㎜ 1箇所当り
名 称 |  | 品 種 | 形 状 寸 法 |  | 員 数 | 単位数量 単 位 | 数 量 | 単 価 |  | 金 額 | 摘 要
|  |  | 長 | 厚 末
幅 口
0
0
圧入掘削積込み工 |  | N≦5 | [7 empty] | 0
鋼製ｹｰｼﾝｸﾞ式小型立坑 |  | φ1,800 粘性土 |  |  |  | ｍ | 0.5 |  |  | 0 | 第 SG011011 号共通代価表
0
0
圧入掘削積込み工 |  | N≦30 | [7 empty] | 0
鋼製ｹｰｼﾝｸﾞ式小型立坑 |  | φ1,800 砂質土 |  |  |  | ｍ | 4.2 |  |  | 0 | 第 SG011013 号共通代価表
0
0
圧入掘削積込み工 |  | N≦30 | [7 empty] | 0
鋼製ｹｰｼﾝｸﾞ式小型立坑 |  | φ1,800 礫質土(礫径200mm以下) |  |  |  | ｍ | 1.0 |  |  | 0 | 第 SG011015 号共通代価表
0
0
ｹｰｼﾝｸﾞ溶接工 | [9 empty] | 0
鋼製ｹｰｼﾝｸﾞ式小型立坑 |  | φ1,800 |  |  |  | 箇所 | 2 |  |  | 0 | 第 SG011102 号共通代価表
0
0
ｹｰｼﾝｸﾞ引上げ工 | [9 empty] | 0
鋼製ｹｰｼﾝｸﾞ式小型立坑 |  | φ1,800 |  |  |  | ｍ | 0.9 |  |  | 0 | 第 SG011122 号共通代価表
0
0
ｹｰｼﾝｸﾞ撤去工 |  | ｹｰｼﾝｸﾞ切断別途 | [7 empty] | 0
鋼製ｹｰｼﾝｸﾞ式小型立坑 |  | φ2,000以下 |  |  |  | 箇所 | 1 |  |  | 0 | 第 SG011131 号共通代価表
0
0
ｹｰｼﾝｸﾞ切断工 | [9 empty] | 0
鋼製ｹｰｼﾝｸﾞ式小型立坑 |  | 口径共通 |  |  |  | ｍ | 9.6 |  |  | 0 | 第 SG011141 号共通代価表
0
0
|  | ﾍﾋﾞｰ(H1) t=6㎜以上 | [7 empty] | 0
鋼材ｽｸﾗｯﾌﾟ控除 | [5 empty] | ｔ | 5.0 |  |  | 0
0
0
0
計 | [9 empty] | 0
0
0
0
0
0
0
0
0
0
0
0
0
0
0
0
0
0
0
0
0
0
0
0
0
0
0
0
0
0
0
0
0
0
0
0
0
0
0
0
0
0
0
0
0
0
0
0
0
0
0
0
0
0
0
0
0
0
0
0
0
0
0
0
0
第A0021号 | [10 empty] | 海 津 市
－ 17 －

## 一般代価¦A0022
第Ａ００２２号
[6 empty] | 薬液注入工 |  |  | 代価表 | 式
補助 二重管ｽﾄﾚｰﾅ単相工法
名 称 |  | 品 種 | 形 状 寸 法 |  | 員 数 | 単位数量 単 位 | 数 量 | 単 価 |  | 金 額 | 摘 要
|  |  | 長 | 厚 末
幅 口
0
0
M1907-2 |  | 溶液形無機瞬結ﾀｲﾌﾟ(VPφ150) | [7 empty] | 0
到達坑口防護工 |  | 二重管ｽﾄﾚｰﾅ単相工法(上流側) |  |  |  | 本 | 5 |  |  | 0
0
0
M1907-3 |  | 溶液形無機瞬結ﾀｲﾌﾟ(VPφ150) | [7 empty] | 0
発進坑口防護工 |  | 二重管ｽﾄﾚｰﾅ単相工法(下流側) |  |  |  | 本 | 5 |  |  | 0
0
0
0
計 | [9 empty] | 0
0
0
0
0
0
0
0
0
0
0
0
0
0
0
0
0
0
0
0
0
0
0
0
0
0
0
0
0
0
0
0
0
0
0
0
0
0
0
0
0
0
0
0
0
0
0
0
0
0
0
0
0
0
0
0
0
0
0
0
0
0
0
0
0
0
0
0
0
0
0
0
0
0
0
0
0
0
0
0
0
0
0
0
0
0
0
0
0
第A0022号 | [10 empty] | 海 津 市
－ 18 －

## 一般代価¦B0001
| 第Ｂ０００１号 |  |  |  |  | 推進用硬質塩化ﾋﾞﾆﾙ管
[6 empty] | (低耐荷力圧入二工程) |  |  | 代価表 | 式
単費 VPφ150 0.8ｍ管
名 称 |  | 品 種 | 形 状 寸 法 |  | 員 数 | 単位数量 単 位 | 数 量 | 単 価 |  | 金 額 | 摘 要
|  |  | 長 | 厚 末
幅 口
0
0
推進用ｽﾊﾟｲﾗﾙ |  | K-6規格 接合材含む | [7 empty] | 0
塩ﾋﾞ管φ150 |  | L=0.80m 標準･先頭･最終管 |  |  |  | 本 | 8 |  |  | 0
0
0
小口径推進用 |  | F形(組立・既設人孔用) | [7 empty] | 0
ﾏﾝﾎｰﾙ可撓継手 |  | 塩ﾋﾞ管φ150㎜(緩衝材付) |  |  |  | 組 | 2 |  |  | 0
0
|  | 推進日進量(20m/日) | [7 empty] | 0
誘導管推進工 |  | 低耐荷力圧入二工程 | [7 empty] | 0
機械損料含まず |  | 口径共通(管体長0.8m,1.0m) |  |  |  | ｍ | 5.0 |  |  | 0 | 第 SG050001 号共通代価表
0
|  | 推進日進量(13m/日) | [7 empty] | 0
硬質塩化ﾋﾞﾆﾙ管推進工 |  | 低耐荷力圧入二工程 | [7 empty] | 0
機械損料含まず |  | 呼び径150mm(管体長0.8m,1.0m) |  |  |  | ｍ | 5.0 |  |  | 0 | 第 SG050011 号共通代価表
0
|  | 日当り撤去量(35m/日) | [7 empty] | 0
ｽｸﾘｭｰｺﾝﾍﾞﾔ類撤去工 | [9 empty] | 0
低耐荷力圧入二工程 |  | 呼び径150～450mm |  |  |  | ｍ | 5.0 |  |  | 0 | 第 SG050021 号共通代価表
0
0
誘導管推進工 | [9 empty] | 0
機械器具損料 | [5 empty] | ｍ | 5.0 |  |  | 0
0
0
硬質塩化ﾋﾞﾆﾙ管推進工 | [9 empty] | 0
機械器具損料 | [5 empty] | ｍ | 5.0 |  |  | 0
0
0
0
計 | [9 empty] | 0
0
0
0
0
0
0
0
0
0
0
0
0
0
0
0
0
0
0
0
0
0
0
0
0
0
0
0
0
0
0
0
0
0
0
0
0
0
0
0
0
0
0
0
0
0
0
0
0
0
0
0
0
0
0
0
0
0
0
0
0
0
0
0
0
0
0
0
0
第B0001号 | [10 empty] | 海 津 市
－ 19 －

## 一般代価¦B0002
第Ｂ０００２号
[6 empty] | 立坑基礎工 |  |  | 代価表 | 式
単費 1箇所当り計
名 称 |  | 品 種 | 形 状 寸 法 |  | 員 数 | 単位数量 単 位 | 数 量 | 単 価 |  | 金 額 | 摘 要
|  |  | 長 | 厚 末
幅 口
0
|  | 一般養生 | [7 empty] | 0
ｺﾝｸﾘｰﾄ |  | 日･-6.5≦H≦4.5m),18-8-25高炉 | [7 empty] | 0
無筋･鉄筋構造物 |  | ﾊﾞｯｸﾎｳ(ｸﾚｰﾝ機能付)打設(V<10m3/ |  |  |  | ｍ3 | 0.6 |  |  | 0 | 第 C24010100232 号共通施工単価
0
0
0
計 | [9 empty] | 0
0
0
0
0
0
0
0
0
0
0
0
0
0
0
0
0
0
0
0
0
0
0
0
0
0
0
0
0
0
0
0
0
0
0
0
0
0
0
0
0
0
0
0
0
0
0
0
0
0
0
0
0
0
0
0
0
0
0
0
0
0
0
0
0
0
0
0
0
0
0
0
0
0
0
0
0
0
0
0
0
0
0
0
0
0
0
0
0
0
0
0
0
第B0002号 | [10 empty] | 海 津 市
－ 20 －

## 一般代価¦B0003
第Ｂ０００３号
[6 empty] | ﾏﾝﾎｰﾙ嵩上げ工 |  |  | 代価表 | 式
単費 1箇所当り計
名 称 |  | 品 種 | 形 状 寸 法 |  | 員 数 | 単位数量 単 位 | 数 量 | 単 価 |  | 金 額 | 摘 要
|  |  | 長 | 厚 末
幅 口
0
|  | 一般養生 | [7 empty] | 0
ｺﾝｸﾘｰﾄ |  | 日･-6.5≦H≦4.5m),18-8-25高炉 | [7 empty] | 0
無筋･鉄筋構造物 |  | ﾊﾞｯｸﾎｳ(ｸﾚｰﾝ機能付)打設(V<10m3/ |  |  |  | ｍ3 | 0.2 |  |  | 0 | 第 C24010100232 号共通施工単価
0
|  | 用) | [7 empty] | 0
|  | 鉄筋･無筋構造物(合板円形型枠使 | [7 empty] | 0
型枠 |  | 一般型枠 |  |  |  | ㎡ | 0.6 |  |  | 0 | 第 C24020100030 号共通施工単価
0
0
0
計 | [9 empty] | 0
0
0
0
0
0
0
0
0
0
0
0
0
0
0
0
0
0
0
0
0
0
0
0
0
0
0
0
0
0
0
0
0
0
0
0
0
0
0
0
0
0
0
0
0
0
0
0
0
0
0
0
0
0
0
0
0
0
0
0
0
0
0
0
0
0
0
0
0
0
0
0
0
0
0
0
0
0
0
0
0
0
0
0
0
0
0
0
0
第B0003号 | [10 empty] | 海 津 市
－ 21 －

## 一般代価¦B0004
| 第Ｂ０００４号 |  |  |  |  | 鏡切り工(発進到達口)
[6 empty] | 低耐荷力共通 |  |  | 代価表 | 箇所当り
呼び径150㎜ 軽量鋼矢板
名 称 |  | 品 種 | 形 状 寸 法 |  | 員 数 | 単位数量 単 位 | 数 量 | 単 価 |  | 金 額 | 摘 要
|  |  | 長 | 厚 末
幅 口
0
0
0
鏡切り切断工 |  | 軽量鋼矢板 |  |  |  | ｍ | 1.0 |  |  | 0 | 第 SG020308 号共通代価表
0
0
0
計 | [9 empty] | 0
0
0
0
0
0
0
0
0
0
0
0
0
0
0
0
0
0
0
0
0
0
0
0
0
0
0
0
0
0
0
0
0
0
0
0
0
0
0
0
0
0
0
0
0
0
0
0
0
0
0
0
0
0
0
0
0
0
0
0
0
0
0
0
0
0
0
0
0
0
0
0
0
0
0
0
0
0
0
0
0
0
0
0
0
0
0
0
0
0
0
0
0
第B0004号 | [10 empty] | 海 津 市
－ 22 －

## 一般代価¦B0011
第Ｂ００１１号
[6 empty] | 組立1号ﾏﾝﾎｰﾙ |  |  | 代価表 | 式
単費 1箇所当計
名 称 |  | 品 種 | 形 状 寸 法 |  | 員 数 | 単位数量 単 位 | 数 量 | 単 価 |  | 金 額 | 摘 要
|  |  | 長 | 厚 末
幅 口
0
0
ﾏﾝﾎｰﾙ蓋 | [9 empty] | 0
(標準型φ600) |  | T-14 海津処理区 支給品 |  |  |  | 組 | 1 |  |  | 0
0
0
0
調 整 金 具 |  | 45㎜ 各号共通 |  |  |  | 組 | 1 |  |  | 0
0
0
0
調整ﾘﾝｸﾞ Ⅰ種 |  | H=100㎜ φ600 各号共通 |  |  |  | 個 | 1 |  |  | 0
0
0
組立1号 Ⅰ種 | [9 empty] | 0
斜壁ﾌﾞﾛｯｸ |  | H=45㎝ φ600×900 |  |  |  | 個 | 1 |  |  | 0
0
0
組立1号 Ⅰ種 | [9 empty] | 0
直壁ﾌﾞﾛｯｸ |  | H=60㎝ φ900 |  |  |  | 個 | 1 |  |  | 0
0
0
組立1号 Ⅰ種 | [9 empty] | 0
管取付壁ﾌﾞﾛｯｸ |  | H=180㎝ φ900 |  |  |  | 個 | 1 |  |  | 0
0
0
組立1号 Ⅰ種 | [9 empty] | 0
底版ﾌﾞﾛｯｸ |  | ﾒｸﾗﾀｲﾌﾟ |  |  |  | 個 | 1 |  |  | 0
0
0
組立人孔底部工 | [9 empty] | 0
ｲﾝﾊﾞｰﾄ有砕石基礎含む |  | 1号人孔 |  |  |  | 箇所 | 1 |  |  | 0 | 第 SJ120024 号共通代価表
0
0
組立ﾏﾝﾎｰﾙ | [9 empty] | 0
削孔費 Ⅰ種 |  | 1号 以下 ﾘﾌﾞ付塩ﾋﾞ管φ150㎜ |  |  |  | 箇所 | 1 |  |  | 0
0
|  | 施工規模4箇所未満 | [7 empty] | 0
|  | 基礎材工共 蓋設置手間含む | [7 empty] | 0
1号組立ﾏﾝﾎｰﾙ工 |  | ﾏﾝﾎｰﾙ深≦3.0m |  |  |  | 箇所 | 1 |  |  | 0
0
0
0
計 | [9 empty] | 0
0
0
0
0
0
0
0
0
0
0
0
0
0
0
0
0
0
0
0
0
0
0
0
0
0
0
0
0
0
0
0
0
0
0
0
0
0
0
0
0
0
0
0
0
0
0
0
0
0
0
0
0
0
0
0
0
第B0011号 | [10 empty] | 海 津 市
－ 23 －

## 一般代価¦B0012
第Ｂ００１２号
[6 empty] | 内副管工 |  |  | 代価表 | 式
単費 副管径100流入管PR150
名 称 |  | 品 種 | 形 状 寸 法 |  | 員 数 | 単位数量 単 位 | 数 量 | 単 価 |  | 金 額 | 摘 要
|  |  | 長 | 厚 末
幅 口
0
0
|  | 副管径共通 | [7 empty] | 0
内副管取付工 |  | 1.5m以上～2.0m未満 |  |  |  | 箇所 | 1 |  |  | 0 | 第 SJ113003 号共通代価表
0
0
|  | MRL-UC1 | [7 empty] | 0
貼付型内副管 |  | φ150以下×100 |  |  |  | 個 | 1 |  |  | 0
0
0
0
ﾌﾟﾚｰﾝｴﾝﾄﾞ直管 |  | VUφ100×4,000 (m計上) |  |  |  | ｍ | 1.4 |  |  | 0
0
0
接着両受口90ﾟ |  | 90ST | [7 empty] | 0
曲管 |  | φ100 副管用 |  |  |  | 個 | 1 |  |  | 0
0
0
0
固定金具 |  | φ100 SUS製 |  |  |  | 組 | 2 |  |  | 0
0
0
0
計 | [9 empty] | 0
0
0
0
0
0
0
0
0
0
0
0
0
0
0
0
0
0
0
0
0
0
0
0
0
0
0
0
0
0
0
0
0
0
0
0
0
0
0
0
0
0
0
0
0
0
0
0
0
0
0
0
0
0
0
0
0
0
0
0
0
0
0
0
0
0
0
0
0
0
0
0
0
0
0
0
0
第B0012号 | [10 empty] | 海 津 市
－ 24 －

## 一般代価¦B0013
| 第Ｂ００１３号 |  |  |  |  | 小型ﾏﾝﾎｰﾙ
[6 empty] | (ﾘﾌﾞ付塩ﾋﾞ製φ300) |  |  | 代価表 | 式
単費 φ300×PRφ150 1箇所当計
名 称 |  | 品 種 | 形 状 寸 法 |  | 員 数 | 単位数量 単 位 | 数 量 | 単 価 |  | 金 額 | 摘 要
|  |  | 長 | 厚 末
幅 口
0
0
小型ﾏﾝﾎｰﾙ蓋 | [9 empty] | 0
(防護ふたφ300) |  | T-14 海津処理区 支給品 |  |  |  | 組 | 1 |  |  | 0
0
|  | 施工規模5箇所未満 | [7 empty] | 0
小型ﾏﾝﾎｰﾙ工(塩ﾋﾞ製) |  | 基礎材工共 蓋設置手間別途 | [7 empty] | 0
φ300 起点･中間 |  | 本管150,200㎜ ﾏﾝﾎｰﾙ深≦2.0m |  |  |  | 箇所 | 1 |  |  | 0
0
0
0
ﾘﾌﾞ差口異径継手 |  | PRPφ150×VUφ100 RR |  |  |  | 個 | 1 |  |  | 0
0
0
0
鋳鉄製防護蓋設置費 |  | 小型ﾏﾝﾎｰﾙ用 手間のみ |  |  |  | 箇所 | 1 |  |  | 0
0
0
0
計 | [9 empty] | 0
0
0
0
0
0
0
0
0
0
0
0
0
0
0
0
0
0
0
0
0
0
0
0
0
0
0
0
0
0
0
0
0
0
0
0
0
0
0
0
0
0
0
0
0
0
0
0
0
0
0
0
0
0
0
0
0
0
0
0
0
0
0
0
0
0
0
0
0
0
0
0
0
0
0
0
0
0
0
0
0
第B0013号 | [10 empty] | 海 津 市
－ 25 －

## 一般代価¦B0021
第Ｂ００２１号
[6 empty] | 汚水桝土工事 |  |  |  |  | 代価表 | 箇所当り
φ200 H=1.0ｍ 土間As(防護Co有)
名 称 |  | 品 種 | 形 状 寸 法 |  | 員 数 | 単位数量 単 位 | 数 量 |  | 単 価 |  |  | 金 額 |  | 摘 要
|  |  | 長 | 厚 末
幅 口
0
0
|  | As厚15cm以下 | [9 empty] | 0
舗装版切断 |  | ｱｽﾌｧﾙﾄ舗装版 |  |  |  | ｍ | 3.4 |  |  |  |  | 0 |  | 第 C43030100010 号共通施工単価
0
|  | 厚15cm以下,積込有 | [9 empty] | 0
|  | 障害無,騒音振動対策不要 | [9 empty] | 0
舗装版破砕 |  | ｱｽﾌｧﾙﾄ舗装版 |  |  |  | ㎡ | 1.0 |  |  |  |  | 0 |  | 第 C43020100010 号共通施工単価
0
|  | 15cm以下),DID無,11.5km以下 | [9 empty] | 0
|  | 機械積込(騒音対策不要,舗装版厚 | [9 empty] | 0
殻運搬 |  | 舗装版破砕 |  |  |  | ｍ3 | 0.05 |  |  |  |  | 0 |  | 第 C22280100870 号共通施工単価
0
0
[8 empty] | [ |  | ] | [ | 0 | ]
建設廃材処分費 |  | ｱｽﾌｧﾙﾄ塊 指定地処分 |  |  |  | ｍ3 | 0.05 |  |  |  |  | 0
0
|  | 障害有 | [9 empty] | 0
|  | 平均施工幅1m以上2m未満,土留無 | [9 empty] | 0
床掘り |  | 土砂 |  |  |  | ｍ3 | 1.0 |  |  |  |  | 0 |  | 第 C21030100100 号共通施工単価
0
|  | (排出ｶﾞｽ対策型･第1次) | [9 empty] | 0
管周埋戻工 |  | ｸﾚｰﾝ機能付2.9t吊0.45m3施工 | [9 empty] | 0
(再生砂) |  | ﾊﾞｯｸﾎｳ投入,人力締固め |  |  |  | ｍ3 | 0.3 |  |  |  |  | 0 |  | 第 XC020001 号共通代価表
0
0
埋戻し(埋戻材共) |  | BH0.45m3(後方超小旋回型),ﾀﾝﾊﾟ | [9 empty] | 0
最大埋戻幅1m未満 |  | 埋戻材:良質発生土 |  |  |  | ｍ3 | 0.7 |  |  |  |  | 0 |  | 第 SV031046 号共通代価表
0
|  | DID無,19.5km以下 | [9 empty] | 0
土砂等運搬 |  | 土砂(岩塊･玉石混り土含む) | [9 empty] | 0
標準 |  | ﾊﾞｯｸﾎｳ山積0.45m3(平積0.35m3) |  |  |  | ｍ3 | 0.3 |  |  |  |  | 0 |  | 第 C21020202150 号共通施工単価
0
0
|  | 地山換算 第1･2種 良質 | [5 empty] | [ |  | ] | [ | 0 | ]
建設発生土処分費 |  | 投棄料 |  |  |  | ｍ3 | 0.3 |  |  |  |  | 0
0
|  | ﾌﾟﾗｲﾑｺｰﾄ PK-3 | [9 empty] | 0
|  | 厚50mm,再生密粒度(20) | [9 empty] | 0
表層(車道･路肩部) |  | 幅1.4m未満 |  |  |  | ㎡ | 0.8 |  |  |  |  | 0 |  | 第 C410203A0215 号共通施工単価
0
0
[11 empty] | [ | 0 | ]
計 | [11 empty] | 0
0
0
0
0
0
0
0
0
0
0
0
0
0
0
0
0
0
0
0
0
0
0
0
0
0
0
0
0
0
0
0
0
0
0
0
0
0
0
0
0
0
0
0
0
0
0
0
0
0
0
0
0
0
0
0
0
第B0021号 | [13 empty] | 海 津 市
－ 26 －

## 一般代価¦B0031
第Ｂ００３１号
[6 empty] | 開削土留設置工 |  |  | 代価表 | ｍ当り
建込工 h=3.8m 賃料別途計上
名 称 |  | 品 種 | 形 状 寸 法 |  | 員 数 | 単位数量 単 位 | 数 量 | 単 価 |  | 金 額 | 摘 要
|  |  | 長 | 厚 末
幅 口
0
0
0
土木一般世話役 | [5 empty] | 人 |  |  |  | 0
0
0
0
特殊作業員 | [5 empty] | 人 |  |  |  | 0
0
0
0
普通作業員 | [5 empty] | 人 |  |  |  | 0
0
0
ﾊﾞｯｸﾎｳ運転費 |  | ｸﾛｰﾗ型ｸﾚｰﾝ機能付2.9t吊 0.45m3 | [7 empty] | 0
(排出ｶﾞｽ対策型)1次 |  | 下水土工用 |  |  |  | 時間 |  |  |  | 0 | 第 S020262J0010 号共通代価表
0
0
0
諸雑費 | [5 empty] | 式 | 1 |  |  | 0
0
0
0
計 | [9 empty] | 0
0
0
0
1ｍ当り | [9 empty] | 0
0
0
0
0
0
0
0
0
0
0
0
0
0
0
0
0
0
0
0
0
0
0
0
0
0
0
0
0
0
0
0
0
0
0
0
0
0
0
0
0
0
0
0
0
0
0
0
0
0
0
0
0
0
0
0
0
0
0
0
0
0
0
0
0
0
0
0
0
0
0
0
0
第B0031号 | [10 empty] | 海 津 市
－ 27 －

## 一般代価¦B0032
第Ｂ００３２号
[6 empty] | 開削土留撤去工 |  |  | 代価表 | ｍ当り
引抜工 h=3.8m 賃料別途計上
名 称 |  | 品 種 | 形 状 寸 法 |  | 員 数 | 単位数量 単 位 | 数 量 | 単 価 |  | 金 額 | 摘 要
|  |  | 長 | 厚 末
幅 口
0
0
0
土木一般世話役 | [5 empty] | 人 |  |  |  | 0
0
0
0
特殊作業員 | [5 empty] | 人 |  |  |  | 0
0
0
0
普通作業員 | [5 empty] | 人 |  |  |  | 0
0
0
ﾊﾞｯｸﾎｳ運転費 |  | ｸﾛｰﾗ型ｸﾚｰﾝ機能付2.9t吊 0.45m3 | [7 empty] | 0
(排出ｶﾞｽ対策型)1次 |  | 下水土工用 |  |  |  | 時間 |  |  |  | 0 | 第 S020262J0010 号共通代価表
0
0
0
諸雑費 | [5 empty] | 式 | 1 |  |  | 0
0
0
0
計 | [9 empty] | 0
0
0
0
1ｍ当り | [9 empty] | 0
0
0
0
0
0
0
0
0
0
0
0
0
0
0
0
0
0
0
0
0
0
0
0
0
0
0
0
0
0
0
0
0
0
0
0
0
0
0
0
0
0
0
0
0
0
0
0
0
0
0
0
0
0
0
0
0
0
0
0
0
0
0
0
0
0
0
0
0
0
0
0
0
第B0032号 | [10 empty] | 海 津 市
－ 28 －

## 一般代価¦B0033
第Ｂ００３３号
[6 empty] | 開削土留撤去工 |  |  | 代価表 | ｍ当り
引抜工 h=3.0m 賃料別途計上
名 称 |  | 品 種 | 形 状 寸 法 |  | 員 数 | 単位数量 単 位 | 数 量 | 単 価 |  | 金 額 | 摘 要
|  |  | 長 | 厚 末
幅 口
0
0
0
土木一般世話役 | [5 empty] | 人 |  |  |  | 0
0
0
0
特殊作業員 | [5 empty] | 人 |  |  |  | 0
0
0
0
普通作業員 | [5 empty] | 人 |  |  |  | 0
0
0
ﾊﾞｯｸﾎｳ運転費 |  | ｸﾛｰﾗ型ｸﾚｰﾝ機能付2.9t吊 0.45m3 | [7 empty] | 0
(排出ｶﾞｽ対策型)1次 |  | 下水土工用 |  |  |  | 時間 |  |  |  | 0 | 第 S020262J0010 号共通代価表
0
0
0
諸雑費 | [5 empty] | 式 | 1 |  |  | 0
0
0
0
計 | [9 empty] | 0
0
0
0
1ｍ当り | [9 empty] | 0
0
0
0
0
0
0
0
0
0
0
0
0
0
0
0
0
0
0
0
0
0
0
0
0
0
0
0
0
0
0
0
0
0
0
0
0
0
0
0
0
0
0
0
0
0
0
0
0
0
0
0
0
0
0
0
0
0
0
0
0
0
0
0
0
0
0
0
0
0
0
0
0
第B0033号 | [10 empty] | 海 津 市
－ 29 －

## 一般代価¦B0041
第Ｂ００４１号
[6 empty] | 薬液注入工 |  |  | 代価表 | 式
補助 二重管ｽﾄﾚｰﾅ複相工法
名 称 |  | 品 種 | 形 状 寸 法 |  | 員 数 | 単位数量 単 位 | 数 量 | 単 価 |  | 金 額 | 摘 要
|  |  | 長 | 厚 末
幅 口
0
0
M1906-1 |  | 溶液形無機ﾀｲﾌﾟ(VPφ150) | [7 empty] | 0
到達坑口防護工 |  | 二重管ｽﾄﾚｰﾅ複相工法(上流側) |  |  |  | 本 | 5 |  |  | 0
0
0
M1908-1 |  | 溶液形無機ﾀｲﾌﾟ(VPφ150) | [7 empty] | 0
発進坑口防護工 |  | 二重管ｽﾄﾚｰﾅ複相工法(下流側) |  |  |  | 本 | 5 |  |  | 0
0
0
0
計 | [9 empty] | 0
0
0
0
0
0
0
0
0
0
0
0
0
0
0
0
0
0
0
0
0
0
0
0
0
0
0
0
0
0
0
0
0
0
0
0
0
0
0
0
0
0
0
0
0
0
0
0
0
0
0
0
0
0
0
0
0
0
0
0
0
0
0
0
0
0
0
0
0
0
0
0
0
0
0
0
0
0
0
0
0
0
0
0
0
0
0
0
0
第B0041号 | [10 empty] | 海 津 市
－ 30 －

## 施工単価¦S2218010001A
第Ｓ２２１８０１０００１Ａ号
[6 empty] | 目地板 |  |  | 施工単価表 | ㎡当り
30m2未満 瀝青質目地板厚10㎜
金 円
名 称 |  | 品 種 | 形 状 寸 法 |  | 員 数 | 単位数量 単 位 | 構 成 比 | 基 礎 単 価 |  | 地 域 単 価 | 摘 要
|  |  | 長 | 厚 末
幅 口
労務単価 | [6 empty] | 64.4
( 0.0760)
普通作業員 | [5 empty] | 人 | 47.36
( 0.0220)
土木一般世話役 | [5 empty] | 人 | 16.72
材料単価 | [6 empty] | 35.6
( 1.2198)
瀝青質目地板 |  | 厚さ10mm |  |  |  | ㎡ | 35.6 |  |  |  | 基準:瀝青繊維質目地板厚10㎜
計
P'積算地区補正単価 =
47.36 16.72 64.40
×[(────×────＋────×────)×───────
100 100 47.36＋16.72
35.60 35.60
＋(────×────)×────
100 35.60
100－64.40－35.60
＋──────────]＝ ≒ 円/㎡(有効4桁切上)
100
※ 参考数量は次の計算式により算出しています (例:機械) 参考数量 = P * ( K1r / 100 ) / K1t
第S2218010001A号 | [10 empty] | 海 津 市
－ 31 －

## 施工単価¦S41020600471
第Ｓ４１０２０６００４７１号
[6 empty] | 表層(歩道部) |  |  | 施工単価表 | ㎡当り
幅1.4m以上 30mm 再生細粒度(13)
ﾌﾟﾗｲﾑｺｰﾄ PK-3
金 円
名 称 |  | 品 種 | 形 状 寸 法 |  | 員 数 | 単位数量 単 位 | 構 成 比 | 基 礎 単 価 |  | 地 域 単 価 | 摘 要
|  |  | 長 | 厚 末
幅 口
機械単価 | [6 empty] | 2.3
( 0.0019)
ｱｽﾌｧﾙﾄﾌｨﾆｯｼｬ
[ｸﾛｰﾗ型] | [5 empty] | 供用日 | 1.72
( 0.0016)
振動ﾛｰﾗ賃料
[搭乗･ｺﾝﾊﾞｲﾝﾄﾞ式] |  | 排ｶﾞｽ型(第2･3,低3,超低3) |  |  |  | 日 | 0.34
労務単価 | [6 empty] | 21.68
( 0.0053)
普通作業員 | [5 empty] | 人 | 8.19
( 0.0032)
特殊作業員 | [5 empty] | 人 | 5.47
( 0.0021)
運転手(特殊) | [5 empty] | 人 | 3.71
( 0.0011)
土木一般世話役 | [5 empty] | 人 | 1.99
材料単価 | [6 empty] | 76.02
( 0.0710)
細粒度ｱｽｺﾝ(13) | [5 empty] | ｔ | 67.77
( 0.0126)
ｱｽﾌｧﾙﾄ乳剤 |  | PK-3 ﾌﾟﾗｲﾑｺｰﾄ用 |  |  |  | Ｌ | 7.87
( 0.0004)
軽油 |  | ﾊﾟﾄﾛｰﾙ給油 |  |  |  | Ｌ | 0.34
計
P'積算地区補正単価 =
1.72 0.34 2.30
×[(───×────＋───×────)×──────
100 100 1.72＋0.34
8.19 5.47 3.71 1.99 21.68
＋(───×────＋───×────＋───×────＋───×────)×────────────
100 100 100 100 8.19＋5.47＋3.71＋1.99
67.77 7.87 112 0.34 140 76.02
＋(────×─────＋───×───＋───×───)×──────────
100 100 103 100 138 67.77＋7.87＋0.34
100－2.30－21.68－76.02
＋─────────────]＝ ≒ 円/㎡(有効4桁切上)
100
※ 参考数量は次の計算式により算出しています (例:機械) 参考数量 = P * ( K1r / 100 ) / K1t
第S41020600471号 | [10 empty] | 海 津 市
－ 32 －

## 施工単価¦S42050100020
第Ｓ４２０５０１０００２０号
[6 empty] | 歩車道境界ﾌﾞﾛｯｸ撤去 |  |  | 施工単価表 | ｍ当り
再利用
金 円
名 称 |  | 品 種 | 形 状 寸 法 |  | 員 数 | 単位数量 単 位 | 構 成 比 | 基 礎 単 価 |  | 地 域 単 価 | 摘 要
|  |  | 長 | 厚 末
幅 口
機械単価 | [6 empty] | 3.96
( 0.0116)
小型ﾊﾞｯｸﾎｳ賃料
[ｸﾛｰﾗ型･超小旋回型] |  | 排出ｶﾞｽ対策型(第2次基準値) |  |  |  | 日 | 3.96
労務単価 | [6 empty] | 94.58
( 0.0174)
普通作業員 | [5 empty] | 人 | 30.07
( 0.0087)
土木一般世話役 | [5 empty] | 人 | 18.33
( 0.0087)
運転手(特殊) | [5 empty] | 人 | 17.09
( 0.0087)
特殊作業員 | [5 empty] | 人 | 16.73
材料単価 | [6 empty] | 1.46
( 0.0016)
軽油 |  | ﾊﾟﾄﾛｰﾙ給油 |  |  |  | Ｌ | 1.46
計
P'積算地区補正単価 =
3.96 3.96
×[(───×────)×───
100 3.96
30.07 18.33 17.09 16.73 94.58
＋(────×────＋────×────＋────×────＋────×────)×──────────────
100 100 100 100 30.07＋18.33＋17.09＋16.73
1.46 140 1.46
＋(───×───)×───
100 138 1.46
100－3.96－94.58－1.46
＋────────────]＝ ≒ 円/ｍ(有効4桁切上)
100
※ 参考数量は次の計算式により算出しています (例:機械) 参考数量 = P * ( K1r / 100 ) / K1t
第S42050100020号 | [10 empty] | 海 津 市
－ 33 －

## 施工単価¦S42050300490
第Ｓ４２０５０３００４９０号
[6 empty] | 歩車道境界ブロック |  |  | 施工単価表 | ｍ当り
再利用設置 RC-40 18-8-25高炉
B種(180/205×250×600) 養生無
金 円
名 称 |  | 品 種 | 形 状 寸 法 |  | 員 数 | 単位数量 単 位 | 構 成 比 | 基 礎 単 価 |  | 地 域 単 価 | 摘 要
|  |  | 長 | 厚 末
幅 口
機械単価 | [6 empty] | 2.42
( 0.0333)
小型ﾊﾞｯｸﾎｳ賃料[ｸﾛｰﾗ
型･後方超小旋回型] |  | 排出ｶﾞｽ対策型(超低騒音第3次) |  |  |  | 日 | 2.01
( 0.0031)
ﾊﾞｯｸﾎｳ賃料
[ｸﾛｰﾗ型] |  | 排ｶﾞｽ型(2014年,超低3次･2014年) |  |  |  | 日 | 0.41
労務単価 | [6 empty] | 82.83
( 0.0699)
普通作業員 | [5 empty] | 人 | 27.02
( 0.0525)
特殊作業員 | [5 empty] | 人 | 22.63
( 0.0297)
土木一般世話役 | [5 empty] | 人 | 14.01
( 0.0260)
型わく工 | [5 empty] | 人 | 11.87
材料単価 | [6 empty] | 14.75
( 0.0429)
生ｺﾝｸﾘｰﾄ 高炉 |  | 18-8-25(20) W/C 60％ |  |  |  | ｍ3 | 12.86
( 0.0048)
軽油 |  | ﾊﾟﾄﾛｰﾙ給油 |  |  |  | Ｌ | 1.01
( 0.0482)
再生ｸﾗｯｼｬﾗﾝ |  | RC-40 |  |  |  | ｍ3 | 0.88
計
P'積算地区補正単価 =
2.01 0.41 2.42
×[(───×────＋───×────)×──────
100 100 2.01＋0.41
27.02 22.63 14.01 11.87 82.83
＋(────×────＋────×────＋────×────＋────×────)×──────────────
100 100 100 100 27.02＋22.63＋14.01＋11.87
12.86 1.01 140 0.88 14.75
＋(────×────＋───×───＋───×────)×──────────
100 100 138 100 12.86＋1.01＋0.88
100－2.42－82.83－14.75
＋─────────────]＝ ≒ 円/ｍ(有効4桁切上)
100
※ 参考数量は次の計算式により算出しています (例:機械) 参考数量 = P * ( K1r / 100 ) / K1t
第S42050300490号 | [10 empty] | 海 津 市
－ 34 －

## 共通代価¦S020215J0010
| 共通第Ｓ０２０２１５Ｊ００１０号 |  |  |  |  | ﾊﾞｯｸﾎｳ運転費
[6 empty] | (排出ｶﾞｽ対策型)2次 |  |  | 代価表 | 時間当り
下水土工用
名 称 |  | 品 種 | 形 状 寸 法 |  | 員 数 | 単位数量 単 位 | 数 量 | 単 価 |  | 金 額 | 摘 要
|  |  | 長 | 厚 末
幅 口
0
0
0
運転手(特殊) | [5 empty] | 人 |  |  |  | 0
0
0
[6 empty] | 10 |  |  |  | 0
軽 油 | [5 empty] | Ｌ |  |  |  | 0
0
0
ﾊﾞｯｸﾎｳ[ｸﾛｰﾗ型] | [9 empty] | 0
排出ｶﾞｽ対策型(第2次) |  | 標準型山積0.28m3 |  |  |  | 時間 |  |  |  | 0
0
0
0
諸 雑 費 | [5 empty] | 式 | 1 |  |  | 0
0
0
0
計 | [9 empty] | 0
0
0
0
0
0
0
0
0
0
0
0
0
0
0
0
0
0
0
0
0
0
0
0
0
0
0
0
0
0
0
0
0
0
0
0
0
0
0
0
0
0
0
0
0
0
0
0
0
0
0
0
0
0
0
0
0
0
0
0
0
0
0
0
0
0
0
0
0
0
0
0
0
0
0
0
0
0
0
0
0
共通第S020215J0010号 | [10 empty] | 海 津 市
－ 35 －

## 共通代価¦S020262J0010
| 共通第Ｓ０２０２６２Ｊ００１０号 |  |  |  |  | ﾊﾞｯｸﾎｳ運転費
[6 empty] | (排出ｶﾞｽ対策型)1次 |  |  | 代価表 | 時間当り
下水土工用
名 称 |  | 品 種 | 形 状 寸 法 |  | 員 数 | 単位数量 単 位 | 数 量 | 単 価 |  | 金 額 | 摘 要
|  |  | 長 | 厚 末
幅 口
0
0
0
運転手(特殊) | [5 empty] | 人 |  |  |  | 0
0
0
[6 empty] | 10 |  |  |  | 0
軽 油 | [5 empty] | Ｌ |  |  |  | 0
0
0
ﾊﾞｯｸﾎｳ[ｸﾛｰﾗ型] | [9 empty] | 0
排出ｶﾞｽ対策型(第1次) |  | 山積0.45m3 ｸﾚｰﾝ機能付2.9t吊 |  |  |  | 時間 |  |  |  | 0
0
0
0
諸 雑 費 | [5 empty] | 式 | 1 |  |  | 0
0
0
0
計 | [9 empty] | 0
0
0
0
0
0
0
0
0
0
0
0
0
0
0
0
0
0
0
0
0
0
0
0
0
0
0
0
0
0
0
0
0
0
0
0
0
0
0
0
0
0
0
0
0
0
0
0
0
0
0
0
0
0
0
0
0
0
0
0
0
0
0
0
0
0
0
0
0
0
0
0
0
0
0
0
0
0
0
0
0
共通第S020262J0010号 | [10 empty] | 海 津 市
－ 36 －

## 共通代価¦S020417G9910
共通第Ｓ０２０４１７Ｇ９９１０号
[6 empty] | 油圧ｸﾗﾑｼｪﾙ運転費 |  |  | 代価表 | 時間当り
小型立坑用
名 称 |  | 品 種 | 形 状 寸 法 |  | 員 数 | 単位数量 単 位 | 数 量 | 単 価 |  | 金 額 | 摘 要
|  |  | 長 | 厚 末
幅 口
0
0
0
運転手(特殊) | [5 empty] | 人 |  |  |  | 0
0
0
[6 empty] | 10 |  |  |  | 0
軽 油 | [5 empty] | Ｌ |  |  |  | 0
0
0
0
油圧ｸﾗﾑｼｪﾙ |  | ﾃﾚｽｺﾋﾟｯｸ式 平積0.40m3 |  |  |  | 時間 |  |  |  | 0
0
0
0
諸 雑 費 | [5 empty] | 式 | 1 |  |  | 0
0
0
0
計 | [9 empty] | 0
0
0
0
0
0
0
0
0
0
0
0
0
0
0
0
0
0
0
0
0
0
0
0
0
0
0
0
0
0
0
0
0
0
0
0
0
0
0
0
0
0
0
0
0
0
0
0
0
0
0
0
0
0
0
0
0
0
0
0
0
0
0
0
0
0
0
0
0
0
0
0
0
0
0
0
0
0
0
0
0
共通第S020417G9910号 | [10 empty] | 海 津 市
－ 37 －

## 共通代価¦S030213G0010
| 共通第Ｓ０３０２１３Ｇ００１０号 |  |  |  |  | ﾄﾗｯｸ[ｸﾚｰﾝ装置付]
[6 empty] | 運転費 |  |  | 代価表 | 時間当り
名 称 |  | 品 種 | 形 状 寸 法 |  | 員 数 | 単位数量 単 位 | 数 量 | 単 価 |  | 金 額 | 摘 要
|  |  | 長 | 厚 末
幅 口
0
0
0
運転手(特殊) | [5 empty] | 人 |  |  |  | 0
0
0
[6 empty] | 10 |  |  |  | 0
軽 油 | [5 empty] | Ｌ |  |  |  | 0
0
0
0
ﾄﾗｯｸ[ｸﾚｰﾝ装置付] |  | ﾍﾞｰｽﾄﾗｯｸ4～4.5t積 吊能力2.9t |  |  |  | 時間 |  |  |  | 0
0
0
0
諸 雑 費 | [5 empty] | 式 | 1 |  |  | 0
0
0
0
計 | [9 empty] | 0
0
0
0
0
0
0
0
0
0
0
0
0
0
0
0
0
0
0
0
0
0
0
0
0
0
0
0
0
0
0
0
0
0
0
0
0
0
0
0
0
0
0
0
0
0
0
0
0
0
0
0
0
0
0
0
0
0
0
0
0
0
0
0
0
0
0
0
0
0
0
0
0
0
0
0
0
0
0
0
0
共通第S030213G0010号 | [10 empty] | 海 津 市
－ 38 －

## 共通代価¦S030213G0120
| 共通第Ｓ０３０２１３Ｇ０１２０号 |  |  |  |  | ﾄﾗｯｸ[ｸﾚｰﾝ装置付]
[6 empty] | 運転費 |  |  | 代価表 | 時間当り
鋼製ｹｰｼﾝｸﾞ立坑用
名 称 |  | 品 種 | 形 状 寸 法 |  | 員 数 | 単位数量 単 位 | 数 量 | 単 価 |  | 金 額 | 摘 要
|  |  | 長 | 厚 末
幅 口
0
0
0
運転手(特殊) | [5 empty] | 人 |  |  |  | 0
0
0
[6 empty] | 10 |  |  |  | 0
軽 油 | [5 empty] | Ｌ |  |  |  | 0
0
0
0
ﾄﾗｯｸ[ｸﾚｰﾝ装置付] |  | ﾍﾞｰｽﾄﾗｯｸ4～4.5t積 吊能力2.9t |  |  |  | 時間 |  |  |  | 0
0
0
0
諸 雑 費 | [5 empty] | 式 | 1 |  |  | 0
0
0
0
計 | [9 empty] | 0
0
0
0
0
0
0
0
0
0
0
0
0
0
0
0
0
0
0
0
0
0
0
0
0
0
0
0
0
0
0
0
0
0
0
0
0
0
0
0
0
0
0
0
0
0
0
0
0
0
0
0
0
0
0
0
0
0
0
0
0
0
0
0
0
0
0
0
0
0
0
0
0
0
0
0
0
0
0
0
0
共通第S030213G0120号 | [10 empty] | 海 津 市
－ 39 －

## 共通代価¦S030213S1410
| 共通第Ｓ０３０２１３Ｓ１４１０号 |  |  |  |  | ﾄﾗｯｸ[ｸﾚｰﾝ装置付]
[6 empty] | 運転費 |  |  | 代価表 | 時間当り
一般土工用
名 称 |  | 品 種 | 形 状 寸 法 |  | 員 数 | 単位数量 単 位 | 数 量 | 単 価 |  | 金 額 | 摘 要
|  |  | 長 | 厚 末
幅 口
0
0
0
運転手(特殊) | [5 empty] | 人 |  |  |  | 0
0
0
[6 empty] | 10 |  |  |  | 0
軽 油 | [5 empty] | Ｌ |  |  |  | 0
0
0
0
ﾄﾗｯｸ[ｸﾚｰﾝ装置付] |  | ﾍﾞｰｽﾄﾗｯｸ4～4.5t積 吊能力2.9t |  |  |  | 時間 |  |  |  | 0
0
0
0
諸 雑 費 | [5 empty] | 式 | 1 |  |  | 0
0
0
0
計 | [9 empty] | 0
0
0
0
0
0
0
0
0
0
0
0
0
0
0
0
0
0
0
0
0
0
0
0
0
0
0
0
0
0
0
0
0
0
0
0
0
0
0
0
0
0
0
0
0
0
0
0
0
0
0
0
0
0
0
0
0
0
0
0
0
0
0
0
0
0
0
0
0
0
0
0
0
0
0
0
0
0
0
0
0
共通第S030213S1410号 | [10 empty] | 海 津 市
－ 40 －

## 共通代価¦S052408G9910
共通第Ｓ０５２４０８Ｇ９９１０号
[6 empty] | 汚泥吸排車運転費 |  |  | 代価表 | 日当り
ﾄﾗｯｸ架装型
名 称 |  | 品 種 | 形 状 寸 法 |  | 員 数 | 単位数量 単 位 | 数 量 | 単 価 |  | 金 額 | 摘 要
|  |  | 長 | 厚 末
幅 口
0
0
0
運転手(一般) | [5 empty] | 人 |  |  |  | 0
0
0
[6 empty] | 10 |  |  |  | 0
軽 油 | [5 empty] | Ｌ |  |  |  | 0
0
0
0
汚泥吸排車[ﾄﾗｯｸ架装] |  | 3.1～3.5t車 吸入管径75mm |  |  |  | 供用日 |  |  |  | 0
0
0
0
諸 雑 費 | [5 empty] | 式 | 1 |  |  | 0
0
0
0
計 | [9 empty] | 0
0
0
0
0
0
0
0
0
0
0
0
0
0
0
0
0
0
0
0
0
0
0
0
0
0
0
0
0
0
0
0
0
0
0
0
0
0
0
0
0
0
0
0
0
0
0
0
0
0
0
0
0
0
0
0
0
0
0
0
0
0
0
0
0
0
0
0
0
0
0
0
0
0
0
0
0
0
0
0
0
共通第S052408G9910号 | [10 empty] | 海 津 市
－ 41 －

## 共通代価¦S151029K1010
| 共通第Ｓ１５１０２９Ｋ１０１０号 |  |  |  |  | 発動発電機運転費
[6 empty] | 超低騒音(排ｶﾞｽ型)3次 |  |  | 代価表 | 日当り
ｳｴﾙﾎﾟｲﾝﾄﾎﾟﾝﾌﾟ用(常時排水)
名 称 |  | 品 種 | 形 状 寸 法 |  | 員 数 | 単位数量 単 位 | 数 量 | 単 価 |  | 金 額 | 摘 要
|  |  | 長 | 厚 末
幅 口
0
0
[6 empty] | 10 |  |  |  | 0
軽 油 | [5 empty] | Ｌ |  |  |  | 0
0
0
0
発動発電機賃料 |  | ～超低,排出ｶﾞｽ対策型(～3次) |  |  |  | 日 | 1.1 |  |  | 0
0
0
0
諸 雑 費 | [5 empty] | 式 | 1 |  |  | 0
0
0
0
計 | [9 empty] | 0
0
0
0
0
0
0
0
0
0
0
0
0
0
0
0
0
0
0
0
0
0
0
0
0
0
0
0
0
0
0
0
0
0
0
0
0
0
0
0
0
0
0
0
0
0
0
0
0
0
0
0
0
0
0
0
0
0
0
0
0
0
0
0
0
0
0
0
0
0
0
0
0
0
0
0
0
0
0
0
0
0
0
0
0
共通第S151029K1010号 | [10 empty] | 海 津 市
－ 42 －

## 共通代価¦S200810G0210
共通第Ｓ２００８１０Ｇ０２１０号
[6 empty] | 電気溶接機運転費 |  |  | 代価表 | 日当り
ﾃﾞｨｰｾﾞﾙｴﾝｼﾞﾝ付
名 称 |  | 品 種 | 形 状 寸 法 |  | 員 数 | 単位数量 単 位 | 数 量 | 単 価 |  | 金 額 | 摘 要
|  |  | 長 | 厚 末
幅 口
0
0
[6 empty] | 10 |  |  |  | 0
軽 油 | [5 empty] | Ｌ |  |  |  | 0
0
0
0
電気溶接機[直流ｱｰｸ] |  | ﾃﾞｨｰｾﾞﾙｴﾝｼﾞﾝ駆動 250A |  |  |  | 運転日 |  |  |  | 0
0
0
0
諸 雑 費 | [5 empty] | 式 | 1 |  |  | 0
0
0
0
計 | [9 empty] | 0
0
0
0
0
0
0
0
0
0
0
0
0
0
0
0
0
0
0
0
0
0
0
0
0
0
0
0
0
0
0
0
0
0
0
0
0
0
0
0
0
0
0
0
0
0
0
0
0
0
0
0
0
0
0
0
0
0
0
0
0
0
0
0
0
0
0
0
0
0
0
0
0
0
0
0
0
0
0
0
0
0
0
0
0
共通第S200810G0210号 | [10 empty] | 海 津 市
－ 43 －

## 共通代価¦S999903G4110
| 共通第Ｓ９９９９０３Ｇ４１１０号 |  |  |  |  | 鋼製ｹｰｼﾝｸﾞ
[6 empty] | 圧入機運転費 |  |  | 代価表 | 時間当り
小型ｹｰｼﾝｸﾞ立坑用(ﾚﾎﾞ工法)
名 称 |  | 品 種 | 形 状 寸 法 |  | 員 数 | 単位数量 単 位 | 数 量 | 単 価 |  | 金 額 | 摘 要
|  |  | 長 | 厚 末
幅 口
0
0
0
運転手(特殊) | [5 empty] | 人 |  |  |  | 0
0
0
[6 empty] | 10 |  |  |  | 0
軽 油 | [5 empty] | Ｌ |  |  |  | 0
0
0
0
鋼製ｹｰｼﾝｸﾞ圧入機 |  | 揺動式φ1500～2000mm(ﾚﾎﾞ工法) |  |  |  | 時間 |  |  |  | 0
0
0
0
諸 雑 費 | [5 empty] | 式 | 1 |  |  | 0
0
0
0
計 | [9 empty] | 0
0
0
0
0
0
0
0
0
0
0
0
0
0
0
0
0
0
0
0
0
0
0
0
0
0
0
0
0
0
0
0
0
0
0
0
0
0
0
0
0
0
0
0
0
0
0
0
0
0
0
0
0
0
0
0
0
0
0
0
0
0
0
0
0
0
0
0
0
0
0
0
0
0
0
0
0
0
0
0
0
共通第S999903G4110号 | [10 empty] | 海 津 市
－ 44 －

## 共通代価¦SA010611
| 共通第ＳＡ０１０６１１号 |  |  |  |  | 重建設機械分解組立
[6 empty] | 輸送 |  |  | 代価表 | 回当り
油圧ｸﾗﾑｼｪﾙ運搬
名 称 |  | 品 種 | 形 状 寸 法 |  | 員 数 | 単位数量 単 位 | 数 量 | 単 価 |  | 金 額 | 摘 要
|  |  | 長 | 厚 末
幅 口
0
0
0
特殊作業員 | [5 empty] | 人 |  |  |  | 0
0
0
0
ﾗﾌﾃﾚｰﾝｸﾚ-ﾝ賃料 |  | ～低音,排出ｶﾞｽ対策型(～2014) |  |  |  | 日 | 1.4 |  |  | 0
0
0
0
運搬費等 | [5 empty] | 式 | 1 |  |  | 0
0
0
0
諸雑費 | [5 empty] | 式 | 1 |  |  | 0
0
0
0
計 | [9 empty] | 0
0
0
0
0
0
0
0
0
0
0
0
0
0
0
0
0
0
0
0
0
0
0
0
0
0
0
0
0
0
0
0
0
0
0
0
0
0
0
0
0
0
0
0
0
0
0
0
0
0
0
0
0
0
0
0
0
0
0
0
0
0
0
0
0
0
0
0
0
0
0
0
0
0
0
0
0
0
0
0
0
共通第SA010611号 | [10 empty] | 海 津 市
－ 45 －

## 共通代価¦SF030552
| 共通第ＳＦ０３０５５２号 |  |  |  |  | ﾌﾗﾝｼﾞ継手工
[6 empty] | 10K |  |  | 代価表 | 口当り
φ75(φ80)
名 称 |  | 品 種 | 形 状 寸 法 |  | 員 数 | 単位数量 単 位 | 数 量 | 単 価 |  | 金 額 | 摘 要
|  |  | 長 | 厚 末
幅 口
0
0
0
配 管 工 | [5 empty] | 人 |  |  |  | 0
0
0
0
普通作業員 | [5 empty] | 人 |  |  |  | 0
0
0
0
諸雑費 | [5 empty] | 式 | 1 |  |  | 0
0
0
0
計 | [9 empty] | 0
0
0
0
0
0
0
0
0
0
0
0
0
0
0
0
0
0
0
0
0
0
0
0
0
0
0
0
0
0
0
0
0
0
0
0
0
0
0
0
0
0
0
0
0
0
0
0
0
0
0
0
0
0
0
0
0
0
0
0
0
0
0
0
0
0
0
0
0
0
0
0
0
0
0
0
0
0
0
0
0
0
0
0
0
共通第SF030552号 | [10 empty] | 海 津 市
－ 46 －

## 共通代価¦SF060207
| 共通第ＳＦ０６０２０７号 |  |  |  |  | ﾎﾟﾘｴﾁﾚﾝ管据付工
[6 empty] | (融着EF接合) |  |  | 代価表 | ｍ当り
φ75
名 称 |  | 品 種 | 形 状 寸 法 |  | 員 数 | 単位数量 単 位 | 数 量 | 単 価 |  | 金 額 | 摘 要
|  |  | 長 | 厚 末
幅 口
0
0
0
配 管 工 | [5 empty] | 人 |  |  |  | 0
0
0
0
普通作業員 | [5 empty] | 人 |  |  |  | 0
0
0
0
計 | [9 empty] | 0
0
0
0
1ｍ当り | [9 empty] | 0
0
0
0
0
0
0
0
0
0
0
0
0
0
0
0
0
0
0
0
0
0
0
0
0
0
0
0
0
0
0
0
0
0
0
0
0
0
0
0
0
0
0
0
0
0
0
0
0
0
0
0
0
0
0
0
0
0
0
0
0
0
0
0
0
0
0
0
0
0
0
0
0
0
0
0
0
0
0
0
0
0
0
0
0
共通第SF060207号 | [10 empty] | 海 津 市
－ 47 －

## 共通代価¦SF060227
| 共通第ＳＦ０６０２２７号 |  |  |  |  | ﾎﾟﾘｴﾁﾚﾝ管継手工
[6 empty] | (融着EF接合) |  |  | 代価表 | 箇所当り
φ75(2口継手)
名 称 |  | 品 種 | 形 状 寸 法 |  | 員 数 | 単位数量 単 位 | 数 量 | 単 価 |  | 金 額 | 摘 要
|  |  | 長 | 厚 末
幅 口
0
0
0
配 管 工 | [5 empty] | 人 |  |  |  | 0
0
0
0
普通作業員 | [5 empty] | 人 |  |  |  | 0
0
0
0
諸雑費 | [5 empty] | 式 | 1 |  |  | 0
0
0
0
計 | [9 empty] | 0
0
0
0
0
0
0
0
0
0
0
0
0
0
0
0
0
0
0
0
0
0
0
0
0
0
0
0
0
0
0
0
0
0
0
0
0
0
0
0
0
0
0
0
0
0
0
0
0
0
0
0
0
0
0
0
0
0
0
0
0
0
0
0
0
0
0
0
0
0
0
0
0
0
0
0
0
0
0
0
0
0
0
0
0
共通第SF060227号 | [10 empty] | 海 津 市
－ 48 －

## 共通代価¦SF060247
| 共通第ＳＦ０６０２４７号 |  |  |  |  | ﾎﾟﾘｴﾁﾚﾝ管継手工
[6 empty] | (融着EF接合) |  |  | 代価表 | 口当り
φ75
名 称 |  | 品 種 | 形 状 寸 法 |  | 員 数 | 単位数量 単 位 | 数 量 | 単 価 |  | 金 額 | 摘 要
|  |  | 長 | 厚 末
幅 口
0
0
0
配 管 工 | [5 empty] | 人 |  |  |  | 0
0
0
0
普通作業員 | [5 empty] | 人 |  |  |  | 0
0
0
0
諸雑費 | [5 empty] | 式 | 1 |  |  | 0
0
0
0
計 | [9 empty] | 0
0
0
0
0
0
0
0
0
0
0
0
0
0
0
0
0
0
0
0
0
0
0
0
0
0
0
0
0
0
0
0
0
0
0
0
0
0
0
0
0
0
0
0
0
0
0
0
0
0
0
0
0
0
0
0
0
0
0
0
0
0
0
0
0
0
0
0
0
0
0
0
0
0
0
0
0
0
0
0
0
0
0
0
0
共通第SF060247号 | [10 empty] | 海 津 市
－ 49 －

## 共通代価¦SF080708
共通第ＳＦ０８０７０８号
[6 empty] | ﾎﾟﾘｴﾁﾚﾝ管切断工 |  |  | 代価表 | 口当り
φ75
名 称 |  | 品 種 | 形 状 寸 法 |  | 員 数 | 単位数量 単 位 | 数 量 | 単 価 |  | 金 額 | 摘 要
|  |  | 長 | 厚 末
幅 口
0
0
0
配 管 工 | [5 empty] | 人 |  |  |  | 0
0
0
0
普通作業員 | [5 empty] | 人 |  |  |  | 0
0
0
0
諸雑費 | [5 empty] | 式 | 1 |  |  | 0
0
0
0
計 | [9 empty] | 0
0
0
0
0
0
0
0
0
0
0
0
0
0
0
0
0
0
0
0
0
0
0
0
0
0
0
0
0
0
0
0
0
0
0
0
0
0
0
0
0
0
0
0
0
0
0
0
0
0
0
0
0
0
0
0
0
0
0
0
0
0
0
0
0
0
0
0
0
0
0
0
0
0
0
0
0
0
0
0
0
0
0
0
0
共通第SF080708号 | [10 empty] | 海 津 市
－ 50 －

## 共通代価¦SG011011
| 共通第ＳＧ０１１０１１号 |  |  |  |  | 圧入掘削積込み工
[6 empty] | 鋼製ｹｰｼﾝｸﾞ式小型立坑 |  |  | 代価表 | ｍ当り
φ1,800 粘性土
名 称 |  | 品 種 | 形 状 寸 法 |  | 員 数 | 単位数量 単 位 | 数 量 | 単 価 |  | 金 額 | 摘 要
|  |  | 長 | 厚 末
幅 口
0
0
0
土木一般世話役 | [5 empty] | 人 |  |  |  | 0
0
0
0
特殊作業員 | [5 empty] | 人 |  |  |  | 0
0
0
0
普通作業員 | [5 empty] | 人 |  |  |  | 0
0
0
鋼製ｹｰｼﾝｸﾞ | [9 empty] | 0
圧入機運転費 |  | 小型ｹｰｼﾝｸﾞ立坑用(ﾚﾎﾞ工法) |  |  |  | 時間 |  |  |  | 0 | 第 S999903G4110 号共通代価表
0
0
0
油圧ｸﾗﾑｼｪﾙ運転費 |  | 小型立坑用 |  |  |  | 時間 |  |  |  | 0 | 第 S020417G9910 号共通代価表
0
0
0
ﾗﾌﾃﾚｰﾝｸﾚ-ﾝ賃料 |  | ～超低,排出ｶﾞｽ対策型(～2014) |  |  |  | 日 | 0.13 |  |  | 0
0
0
0
諸雑費 | [5 empty] | 式 | 1 |  |  | 0
0
0
0
計 | [9 empty] | 0
0
0
0
0
0
0
0
0
0
0
0
0
0
0
0
0
0
0
0
0
0
0
0
0
0
0
0
0
0
0
0
0
0
0
0
0
0
0
0
0
0
0
0
0
0
0
0
0
0
0
0
0
0
0
0
0
0
0
0
0
0
0
0
0
0
0
0
0
共通第SG011011号 | [10 empty] | 海 津 市
－ 51 －

## 共通代価¦SG011013
| 共通第ＳＧ０１１０１３号 |  |  |  |  | 圧入掘削積込み工
[6 empty] | 鋼製ｹｰｼﾝｸﾞ式小型立坑 |  |  | 代価表 | ｍ当り
φ1,800 砂質土
名 称 |  | 品 種 | 形 状 寸 法 |  | 員 数 | 単位数量 単 位 | 数 量 | 単 価 |  | 金 額 | 摘 要
|  |  | 長 | 厚 末
幅 口
0
0
0
土木一般世話役 | [5 empty] | 人 |  |  |  | 0
0
0
0
特殊作業員 | [5 empty] | 人 |  |  |  | 0
0
0
0
普通作業員 | [5 empty] | 人 |  |  |  | 0
0
0
鋼製ｹｰｼﾝｸﾞ | [9 empty] | 0
圧入機運転費 |  | 小型ｹｰｼﾝｸﾞ立坑用(ﾚﾎﾞ工法) |  |  |  | 時間 |  |  |  | 0 | 第 S999903G4110 号共通代価表
0
0
0
油圧ｸﾗﾑｼｪﾙ運転費 |  | 小型立坑用 |  |  |  | 時間 |  |  |  | 0 | 第 S020417G9910 号共通代価表
0
0
0
ﾗﾌﾃﾚｰﾝｸﾚ-ﾝ賃料 |  | ～超低,排出ｶﾞｽ対策型(～2014) |  |  |  | 日 | 0.15 |  |  | 0
0
0
0
諸雑費 | [5 empty] | 式 | 1 |  |  | 0
0
0
0
計 | [9 empty] | 0
0
0
0
0
0
0
0
0
0
0
0
0
0
0
0
0
0
0
0
0
0
0
0
0
0
0
0
0
0
0
0
0
0
0
0
0
0
0
0
0
0
0
0
0
0
0
0
0
0
0
0
0
0
0
0
0
0
0
0
0
0
0
0
0
0
0
0
0
共通第SG011013号 | [10 empty] | 海 津 市
－ 52 －

## 共通代価¦SG011015
| 共通第ＳＧ０１１０１５号 |  |  |  |  | 圧入掘削積込み工
[6 empty] | 鋼製ｹｰｼﾝｸﾞ式小型立坑 |  |  | 代価表 | ｍ当り
φ1,800 礫質土(礫径200mm以下)
名 称 |  | 品 種 | 形 状 寸 法 |  | 員 数 | 単位数量 単 位 | 数 量 | 単 価 |  | 金 額 | 摘 要
|  |  | 長 | 厚 末
幅 口
0
0
0
土木一般世話役 | [5 empty] | 人 |  |  |  | 0
0
0
0
特殊作業員 | [5 empty] | 人 |  |  |  | 0
0
0
0
普通作業員 | [5 empty] | 人 |  |  |  | 0
0
0
鋼製ｹｰｼﾝｸﾞ | [9 empty] | 0
圧入機運転費 |  | 小型ｹｰｼﾝｸﾞ立坑用(ﾚﾎﾞ工法) |  |  |  | 時間 |  |  |  | 0 | 第 S999903G4110 号共通代価表
0
0
0
油圧ｸﾗﾑｼｪﾙ運転費 |  | 小型立坑用 |  |  |  | 時間 |  |  |  | 0 | 第 S020417G9910 号共通代価表
0
0
0
ﾗﾌﾃﾚｰﾝｸﾚ-ﾝ賃料 |  | ～超低,排出ｶﾞｽ対策型(～2014) |  |  |  | 日 | 0.17 |  |  | 0
0
0
0
諸雑費 | [5 empty] | 式 | 1 |  |  | 0
0
0
0
計 | [9 empty] | 0
0
0
0
0
0
0
0
0
0
0
0
0
0
0
0
0
0
0
0
0
0
0
0
0
0
0
0
0
0
0
0
0
0
0
0
0
0
0
0
0
0
0
0
0
0
0
0
0
0
0
0
0
0
0
0
0
0
0
0
0
0
0
0
0
0
0
0
0
共通第SG011015号 | [10 empty] | 海 津 市
－ 53 －

## 共通代価¦SG011102
| 共通第ＳＧ０１１１０２号 |  |  |  |  | ｹｰｼﾝｸﾞ溶接工
[6 empty] | 鋼製ｹｰｼﾝｸﾞ式小型立坑 |  |  | 代価表 | 箇所当り
φ1,800
名 称 |  | 品 種 | 形 状 寸 法 |  | 員 数 | 単位数量 単 位 | 数 量 | 単 価 |  | 金 額 | 摘 要
|  |  | 長 | 厚 末
幅 口
0
0
鋼製ｹｰｼﾝｸﾞ溶接工 | [9 empty] | 0
鋼製ｹｰｼﾝｸﾞ式小型立坑 |  | 口径共通 |  |  |  | ｍ | 5.7 |  |  | 0 | 第 SG011111 号共通代価表
0
0
0
計 | [9 empty] | 0
0
0
0
0
0
0
0
0
0
0
0
0
0
0
0
0
0
0
0
0
0
0
0
0
0
0
0
0
0
0
0
0
0
0
0
0
0
0
0
0
0
0
0
0
0
0
0
0
0
0
0
0
0
0
0
0
0
0
0
0
0
0
0
0
0
0
0
0
0
0
0
0
0
0
0
0
0
0
0
0
0
0
0
0
0
0
0
0
0
0
0
0
共通第SG011102号 | [10 empty] | 海 津 市
－ 54 －

## 共通代価¦SG011111
| 共通第ＳＧ０１１１１１号 |  |  |  |  | 鋼製ｹｰｼﾝｸﾞ溶接工
[6 empty] | 鋼製ｹｰｼﾝｸﾞ式小型立坑 |  |  | 代価表 | ｍ当り
口径共通
名 称 |  | 品 種 | 形 状 寸 法 |  | 員 数 | 単位数量 単 位 | 数 量 | 単 価 |  | 金 額 | 摘 要
|  |  | 長 | 厚 末
幅 口
0
0
0
土木一般世話役 | [5 empty] | 人 |  |  |  | 0
0
0
0
溶 接 工 | [5 empty] | 人 |  |  |  | 0
0
0
0
諸雑費 | [5 empty] | 式 | 1 |  |  | 0
0
0
0
計 | [9 empty] | 0
0
0
0
1ｍ当り | [9 empty] | 0
0
0
0
0
0
0
0
0
0
0
0
0
0
0
0
0
0
0
0
0
0
0
0
0
0
0
0
0
0
0
0
0
0
0
0
0
0
0
0
0
0
0
0
0
0
0
0
0
0
0
0
0
0
0
0
0
0
0
0
0
0
0
0
0
0
0
0
0
0
0
0
0
0
0
0
0
0
0
0
0
共通第SG011111号 | [10 empty] | 海 津 市
－ 55 －

## 共通代価¦SG011122
| 共通第ＳＧ０１１１２２号 |  |  |  |  | ｹｰｼﾝｸﾞ引上げ工
[6 empty] | 鋼製ｹｰｼﾝｸﾞ式小型立坑 |  |  | 代価表 | ｍ当り
φ1,800
名 称 |  | 品 種 | 形 状 寸 法 |  | 員 数 | 単位数量 単 位 | 数 量 | 単 価 |  | 金 額 | 摘 要
|  |  | 長 | 厚 末
幅 口
0
0
0
土木一般世話役 | [5 empty] | 人 |  |  |  | 0
0
0
0
特殊作業員 | [5 empty] | 人 |  |  |  | 0
0
0
0
普通作業員 | [5 empty] | 人 |  |  |  | 0
0
0
鋼製ｹｰｼﾝｸﾞ | [9 empty] | 0
圧入機運転費 |  | 小型ｹｰｼﾝｸﾞ立坑用(ﾚﾎﾞ工法) |  |  |  | 時間 |  |  |  | 0 | 第 S999903G4110 号共通代価表
0
0
0
ﾗﾌﾃﾚｰﾝｸﾚ-ﾝ賃料 |  | ～超低,排出ｶﾞｽ対策型(～2014) |  |  |  | 日 | 0.62 |  |  | 0
0
0
0
諸雑費 | [5 empty] | 式 | 1 |  |  | 0
0
0
0
計 | [9 empty] | 0
0
0
0
1ｍ当り | [9 empty] | 0
0
0
0
0
0
0
0
0
0
0
0
0
0
0
0
0
0
0
0
0
0
0
0
0
0
0
0
0
0
0
0
0
0
0
0
0
0
0
0
0
0
0
0
0
0
0
0
0
0
0
0
0
0
0
0
0
0
0
0
0
0
0
0
0
0
0
0
0
共通第SG011122号 | [10 empty] | 海 津 市
－ 56 －

## 共通代価¦SG011131
| 共通第ＳＧ０１１１３１号 |  |  |  |  | ｹｰｼﾝｸﾞ撤去工
[6 empty] | 鋼製ｹｰｼﾝｸﾞ式小型立坑 |  |  | 代価表 | 箇所当り
φ2,000以下
名 称 |  | 品 種 | 形 状 寸 法 |  | 員 数 | 単位数量 単 位 | 数 量 | 単 価 |  | 金 額 | 摘 要
|  |  | 長 | 厚 末
幅 口
0
0
0
土木一般世話役 | [5 empty] | 人 |  |  |  | 0
0
0
0
特殊作業員 | [5 empty] | 人 |  |  |  | 0
0
0
0
普通作業員 | [5 empty] | 人 |  |  |  | 0
0
0
ﾄﾗｯｸ[ｸﾚｰﾝ装置付] | [9 empty] | 0
運転費 |  | 鋼製ｹｰｼﾝｸﾞ立坑用 |  |  |  | 時間 |  |  |  | 0 | 第 S030213G0120 号共通代価表
0
0
0
諸雑費 | [5 empty] | 式 | 1 |  |  | 0
0
0
0
計 | [9 empty] | 0
0
0
0
0
0
0
0
0
0
0
0
0
0
0
0
0
0
0
0
0
0
0
0
0
0
0
0
0
0
0
0
0
0
0
0
0
0
0
0
0
0
0
0
0
0
0
0
0
0
0
0
0
0
0
0
0
0
0
0
0
0
0
0
0
0
0
0
0
0
0
0
0
0
0
0
0
共通第SG011131号 | [10 empty] | 海 津 市
－ 57 －

## 共通代価¦SG011141
| 共通第ＳＧ０１１１４１号 |  |  |  |  | ｹｰｼﾝｸﾞ切断工
[6 empty] | 鋼製ｹｰｼﾝｸﾞ式小型立坑 |  |  | 代価表 | ｍ当り
口径共通
名 称 |  | 品 種 | 形 状 寸 法 |  | 員 数 | 単位数量 単 位 | 数 量 | 単 価 |  | 金 額 | 摘 要
|  |  | 長 | 厚 末
幅 口
0
0
0
土木一般世話役 | [5 empty] | 人 |  |  |  | 0
0
0
0
溶 接 工 | [5 empty] | 人 |  |  |  | 0
0
0
0
普通作業員 | [5 empty] | 人 |  |  |  | 0
0
0
0
諸雑費 | [5 empty] | 式 | 1 |  |  | 0
0
0
0
計 | [9 empty] | 0
0
0
0
1ｍ当り | [9 empty] | 0
0
0
0
0
0
0
0
0
0
0
0
0
0
0
0
0
0
0
0
0
0
0
0
0
0
0
0
0
0
0
0
0
0
0
0
0
0
0
0
0
0
0
0
0
0
0
0
0
0
0
0
0
0
0
0
0
0
0
0
0
0
0
0
0
0
0
0
0
0
0
0
0
0
0
0
0
共通第SG011141号 | [10 empty] | 海 津 市
－ 58 －

## 共通代価¦SG011152
| 共通第ＳＧ０１１１５２号 |  |  |  |  | 底盤ｺﾝｸﾘｰﾄ
[6 empty] | 鋼製ｹｰｼﾝｸﾞ式小型立坑 |  |  | 代価表 | 箇所当り
φ1,800
名 称 |  | 品 種 | 形 状 寸 法 |  | 員 数 | 単位数量 単 位 | 数 量 | 単 価 |  | 金 額 | 摘 要
|  |  | 長 | 厚 末
幅 口
0
0
底盤ｺﾝｸﾘｰﾄ打設工 | [9 empty] | 0
鋼製ｹｰｼﾝｸﾞ式小型立坑 |  | 30-18-25(20)N |  |  |  | ｍ3 | 2.5 |  |  | 0 | 第 SG011161 号共通代価表
0
0
0
計 | [9 empty] | 0
0
0
0
0
0
0
0
0
0
0
0
0
0
0
0
0
0
0
0
0
0
0
0
0
0
0
0
0
0
0
0
0
0
0
0
0
0
0
0
0
0
0
0
0
0
0
0
0
0
0
0
0
0
0
0
0
0
0
0
0
0
0
0
0
0
0
0
0
0
0
0
0
0
0
0
0
0
0
0
0
0
0
0
0
0
0
0
0
0
0
0
0
共通第SG011152号 | [10 empty] | 海 津 市
－ 59 －

## 共通代価¦SG011161
| 共通第ＳＧ０１１１６１号 |  |  |  |  | 底盤ｺﾝｸﾘｰﾄ打設工
[6 empty] | 鋼製ｹｰｼﾝｸﾞ式小型立坑 |  |  | 代価表 | ｍ3当り
30-18-25(20)N
名 称 |  | 品 種 | 形 状 寸 法 |  | 員 数 | 単位数量 単 位 | 数 量 | 単 価 |  | 金 額 | 摘 要
|  |  | 長 | 厚 末
幅 口
0
0
0
土木一般世話役 | [5 empty] | 人 |  |  |  | 0
0
0
0
特殊作業員 | [5 empty] | 人 |  |  |  | 0
0
0
0
普通作業員 | [5 empty] | 人 |  |  |  | 0
0
0
0
生ｺﾝｸﾘｰﾄ |  | 30-18-25(20)N |  |  |  | ｍ3 | 10.4 |  |  | 0
0
0
0
諸雑費 | [5 empty] | 式 | 1 |  |  | 0
0
0
0
計 | [9 empty] | 0
0
0
0
1ｍ3当り | [9 empty] | 0
0
0
0
0
0
0
0
0
0
0
0
0
0
0
0
0
0
0
0
0
0
0
0
0
0
0
0
0
0
0
0
0
0
0
0
0
0
0
0
0
0
0
0
0
0
0
0
0
0
0
0
0
0
0
0
0
0
0
0
0
0
0
0
0
0
0
0
0
0
0
0
0
共通第SG011161号 | [10 empty] | 海 津 市
－ 60 －

## 共通代価¦SG011171
| 共通第ＳＧ０１１１７１号 |  |  |  |  | 機械設置撤去工
[6 empty] | 鋼製ｹｰｼﾝｸﾞ式小型立坑 |  |  | 代価表 | 回当り
φ2,000以下
名 称 |  | 品 種 | 形 状 寸 法 |  | 員 数 | 単位数量 単 位 | 数 量 | 単 価 |  | 金 額 | 摘 要
|  |  | 長 | 厚 末
幅 口
0
0
0
土木一般世話役 | [5 empty] | 人 |  |  |  | 0
0
0
0
特殊作業員 | [5 empty] | 人 |  |  |  | 0
0
0
0
普通作業員 | [5 empty] | 人 |  |  |  | 0
0
0
鋼製ｹｰｼﾝｸﾞ | [9 empty] | 0
圧入機運転費 |  | 小型ｹｰｼﾝｸﾞ立坑用(ﾚﾎﾞ工法) |  |  |  | 時間 |  |  |  | 0 | 第 S999903G4110 号共通代価表
0
0
0
ﾗﾌﾃﾚｰﾝｸﾚ-ﾝ賃料 |  | ～超低,排出ｶﾞｽ対策型(～2014) |  |  |  | 日 | 0.17 |  |  | 0
0
0
0
諸雑費 | [5 empty] | 式 | 1 |  |  | 0
0
0
0
計 | [9 empty] | 0
0
0
0
0
0
0
0
0
0
0
0
0
0
0
0
0
0
0
0
0
0
0
0
0
0
0
0
0
0
0
0
0
0
0
0
0
0
0
0
0
0
0
0
0
0
0
0
0
0
0
0
0
0
0
0
0
0
0
0
0
0
0
0
0
0
0
0
0
0
0
0
0
共通第SG011171号 | [10 empty] | 海 津 市
－ 61 －

## 共通代価¦SG011191
| 共通第ＳＧ０１１１９１号 |  |  |  |  | うわ水排水工
[6 empty] | 鋼製ｹｰｼﾝｸﾞ式小型立坑 |  |  | 代価表 | 箇所当り
口径共通
名 称 |  | 品 種 | 形 状 寸 法 |  | 員 数 | 単位数量 単 位 | 数 量 | 単 価 |  | 金 額 | 摘 要
|  |  | 長 | 厚 末
幅 口
0
0
0
土木一般世話役 | [5 empty] | 人 |  |  |  | 0
0
0
0
普通作業員 | [5 empty] | 人 |  |  |  | 0
0
0
0
ﾗﾌﾃﾚｰﾝｸﾚ-ﾝ賃料 |  | ～低音,排出ｶﾞｽ対策型(～2014) |  |  |  | 日 | 0.12 |  |  | 0
0
0
0
諸雑費 | [5 empty] | 式 | 1 |  |  | 0
0
0
0
計 | [9 empty] | 0
0
0
0
0
0
0
0
0
0
0
0
0
0
0
0
0
0
0
0
0
0
0
0
0
0
0
0
0
0
0
0
0
0
0
0
0
0
0
0
0
0
0
0
0
0
0
0
0
0
0
0
0
0
0
0
0
0
0
0
0
0
0
0
0
0
0
0
0
0
0
0
0
0
0
0
0
0
0
0
0
共通第SG011191号 | [10 empty] | 海 津 市
－ 62 －

## 共通代価¦SG011201
| 共通第ＳＧ０１１２０１号 |  |  |  |  | スライム処理工
[6 empty] | 鋼製ｹｰｼﾝｸﾞ式小型立坑 |  |  | 代価表 | 箇所当り
口径共通
名 称 |  | 品 種 | 形 状 寸 法 |  | 員 数 | 単位数量 単 位 | 数 量 | 単 価 |  | 金 額 | 摘 要
|  |  | 長 | 厚 末
幅 口
0
0
0
土木一般世話役 | [5 empty] | 人 |  |  |  | 0
0
0
0
特殊作業員 | [5 empty] | 人 |  |  |  | 0
0
0
0
普通作業員 | [5 empty] | 人 |  |  |  | 0
0
0
0
諸雑費 | [5 empty] | 式 | 1 |  |  | 0
0
0
0
計 | [9 empty] | 0
0
0
0
0
0
0
0
0
0
0
0
0
0
0
0
0
0
0
0
0
0
0
0
0
0
0
0
0
0
0
0
0
0
0
0
0
0
0
0
0
0
0
0
0
0
0
0
0
0
0
0
0
0
0
0
0
0
0
0
0
0
0
0
0
0
0
0
0
0
0
0
0
0
0
0
0
0
0
0
0
共通第SG011201号 | [10 empty] | 海 津 市
－ 63 －

## 共通代価¦SG011301
共通第ＳＧ０１１３０１号
[6 empty] | 円形覆工板設置工 |  |  | 代価表 | 箇所当り
φ2,000以下
名 称 |  | 品 種 | 形 状 寸 法 |  | 員 数 | 単位数量 単 位 | 数 量 | 単 価 |  | 金 額 | 摘 要
|  |  | 長 | 厚 末
幅 口
0
0
0
土木一般世話役 | [5 empty] | 人 |  |  |  | 0
0
0
0
特殊作業員 | [5 empty] | 人 |  |  |  | 0
0
0
0
普通作業員 | [5 empty] | 人 |  |  |  | 0
0
0
ﾄﾗｯｸ[ｸﾚｰﾝ装置付] | [9 empty] | 0
運転費 |  | 鋼製ｹｰｼﾝｸﾞ立坑用 |  |  |  | 時間 |  |  |  | 0 | 第 S030213G0120 号共通代価表
0
0
0
諸雑費 | [5 empty] | 式 | 1 |  |  | 0
0
0
0
計 | [9 empty] | 0
0
0
0
0
0
0
0
0
0
0
0
0
0
0
0
0
0
0
0
0
0
0
0
0
0
0
0
0
0
0
0
0
0
0
0
0
0
0
0
0
0
0
0
0
0
0
0
0
0
0
0
0
0
0
0
0
0
0
0
0
0
0
0
0
0
0
0
0
0
0
0
0
0
0
0
0
共通第SG011301号 | [10 empty] | 海 津 市
－ 64 －

## 共通代価¦SG011311
共通第ＳＧ０１１３１１号
[6 empty] | 円形覆工板撤去工 |  |  | 代価表 | 箇所当り
φ2,000以下
名 称 |  | 品 種 | 形 状 寸 法 |  | 員 数 | 単位数量 単 位 | 数 量 | 単 価 |  | 金 額 | 摘 要
|  |  | 長 | 厚 末
幅 口
0
0
0
土木一般世話役 | [5 empty] | 人 |  |  |  | 0
0
0
0
普通作業員 | [5 empty] | 人 |  |  |  | 0
0
0
ﾄﾗｯｸ[ｸﾚｰﾝ装置付] | [9 empty] | 0
運転費 |  | 鋼製ｹｰｼﾝｸﾞ立坑用 |  |  |  | 時間 |  |  |  | 0 | 第 S030213G0120 号共通代価表
0
0
0
諸雑費 | [5 empty] | 式 | 1 |  |  | 0
0
0
0
計 | [9 empty] | 0
0
0
0
0
0
0
0
0
0
0
0
0
0
0
0
0
0
0
0
0
0
0
0
0
0
0
0
0
0
0
0
0
0
0
0
0
0
0
0
0
0
0
0
0
0
0
0
0
0
0
0
0
0
0
0
0
0
0
0
0
0
0
0
0
0
0
0
0
0
0
0
0
0
0
0
0
0
0
0
0
共通第SG011311号 | [10 empty] | 海 津 市
－ 65 －

## 共通代価¦SG011321
共通第ＳＧ０１１３２１号
[6 empty] | 円形覆工板開閉工 |  |  | 代価表 | 回当り
φ2,000以下
名 称 |  | 品 種 | 形 状 寸 法 |  | 員 数 | 単位数量 単 位 | 数 量 | 単 価 |  | 金 額 | 摘 要
|  |  | 長 | 厚 末
幅 口
0
0
0
土木一般世話役 | [5 empty] | 人 |  |  |  | 0
0
0
0
普通作業員 | [5 empty] | 人 |  |  |  | 0
0
0
ﾄﾗｯｸ[ｸﾚｰﾝ装置付] | [9 empty] | 0
運転費 |  | 鋼製ｹｰｼﾝｸﾞ立坑用 |  |  |  | 時間 |  |  |  | 0 | 第 S030213G0120 号共通代価表
0
0
0
諸雑費 | [5 empty] | 式 | 1 |  |  | 0
0
0
0
計 | [9 empty] | 0
0
0
0
0
0
0
0
0
0
0
0
0
0
0
0
0
0
0
0
0
0
0
0
0
0
0
0
0
0
0
0
0
0
0
0
0
0
0
0
0
0
0
0
0
0
0
0
0
0
0
0
0
0
0
0
0
0
0
0
0
0
0
0
0
0
0
0
0
0
0
0
0
0
0
0
0
0
0
0
0
共通第SG011321号 | [10 empty] | 海 津 市
－ 66 －

## 共通代価¦SG011926
| 共通第ＳＧ０１１９２６号 |  |  |  |  | 泥水運搬工
[6 empty] | 鋼製ｹｰｼﾝｸﾞ式小型立坑 |  |  | 代価表 | ｍ3当り
汚泥吸排車 3.1～3.5t車
名 称 |  | 品 種 | 形 状 寸 法 |  | 員 数 | 単位数量 単 位 | 数 量 | 単 価 |  | 金 額 | 摘 要
|  |  | 長 | 厚 末
幅 口
0
0
0
汚泥吸排車運転費 |  | ﾄﾗｯｸ架装型 |  |  |  | 日 |  |  |  | 0 | 第 S052408G9910 号共通代価表
0
0
0
計 | [9 empty] | 0
0
0
0
1ｍ3当り | [9 empty] | 0
0
0
0
0
0
0
0
0
0
0
0
0
0
0
0
0
0
0
0
0
0
0
0
0
0
0
0
0
0
0
0
0
0
0
0
0
0
0
0
0
0
0
0
0
0
0
0
0
0
0
0
0
0
0
0
0
0
0
0
0
0
0
0
0
0
0
0
0
0
0
0
0
0
0
0
0
0
0
0
0
0
0
0
0
0
0
0
0
共通第SG011926号 | [10 empty] | 海 津 市
－ 67 －

## 共通代価¦SG020101
| 共通第ＳＧ０２０１０１号 |  |  |  |  | 立坑内塩ビ管布設工
[6 empty] | (布設手間のみ) |  |  | 代価表 | ｍ当り
呼び径150mm
名 称 |  | 品 種 | 形 状 寸 法 |  | 員 数 | 単位数量 単 位 | 数 量 | 単 価 |  | 金 額 | 摘 要
|  |  | 長 | 厚 末
幅 口
0
0
0
土木一般世話役 | [5 empty] | 人 |  |  |  | 0
0
0
0
特殊作業員 | [5 empty] | 人 |  |  |  | 0
0
0
0
普通作業員 | [5 empty] | 人 |  |  |  | 0
0
0
0
諸雑費 | [5 empty] | 式 | 1 |  |  | 0
0
0
0
計 | [9 empty] | 0
0
0
0
1ｍ当り | [9 empty] | 0
0
0
0
0
0
0
0
0
0
0
0
0
0
0
0
0
0
0
0
0
0
0
0
0
0
0
0
0
0
0
0
0
0
0
0
0
0
0
0
0
0
0
0
0
0
0
0
0
0
0
0
0
0
0
0
0
0
0
0
0
0
0
0
0
0
0
0
0
0
0
0
0
0
0
0
0
共通第SG020101号 | [10 empty] | 海 津 市
－ 68 －

## 共通代価¦SG020201
共通第ＳＧ０２０２０１号
[6 empty] | 鋼材溶接工 |  |  | 代価表 | ｍ当り
名 称 |  | 品 種 | 形 状 寸 法 |  | 員 数 | 単位数量 単 位 | 数 量 | 単 価 |  | 金 額 | 摘 要
|  |  | 長 | 厚 末
幅 口
0
0
0
土木一般世話役 | [5 empty] | 人 |  |  |  | 0
0
0
0
溶 接 工 | [5 empty] | 人 |  |  |  | 0
0
0
0
普通作業員 | [5 empty] | 人 |  |  |  | 0
0
0
0
溶 接 棒 |  | 3.2㎜ |  |  |  | kg | 0.4 |  |  | 0
0
0
0
電気溶接機運転費 |  | ﾃﾞｨｰｾﾞﾙｴﾝｼﾞﾝ付 |  |  |  | 日 |  |  |  | 0 | 第 S200810G0210 号共通代価表
0
0
0
諸雑費 | [5 empty] | 式 | 1 |  |  | 0
0
0
0
計 | [9 empty] | 0
0
0
0
0
0
0
0
0
0
0
0
0
0
0
0
0
0
0
0
0
0
0
0
0
0
0
0
0
0
0
0
0
0
0
0
0
0
0
0
0
0
0
0
0
0
0
0
0
0
0
0
0
0
0
0
0
0
0
0
0
0
0
0
0
0
0
0
0
0
0
0
0
共通第SG020201号 | [10 empty] | 海 津 市
－ 69 －

## 共通代価¦SG020211
共通第ＳＧ０２０２１１号
[6 empty] | 鋼材切断工 |  |  | 代価表 | ｍ当り
名 称 |  | 品 種 | 形 状 寸 法 |  | 員 数 | 単位数量 単 位 | 数 量 | 単 価 |  | 金 額 | 摘 要
|  |  | 長 | 厚 末
幅 口
0
0
0
土木一般世話役 | [5 empty] | 人 |  |  |  | 0
0
0
0
溶 接 工 | [5 empty] | 人 |  |  |  | 0
0
0
0
普通作業員 | [5 empty] | 人 |  |  |  | 0
0
0
0
酸 素 | [5 empty] | ｍ3 | 0.163 |  |  | 0
0
0
0
アセチレン | [5 empty] | kg | 0.028 |  |  | 0
0
0
0
諸雑費 | [5 empty] | 式 | 1 |  |  | 0
0
0
0
計 | [9 empty] | 0
0
0
0
0
0
0
0
0
0
0
0
0
0
0
0
0
0
0
0
0
0
0
0
0
0
0
0
0
0
0
0
0
0
0
0
0
0
0
0
0
0
0
0
0
0
0
0
0
0
0
0
0
0
0
0
0
0
0
0
0
0
0
0
0
0
0
0
0
0
0
0
0
共通第SG020211号 | [10 empty] | 海 津 市
－ 70 －

## 共通代価¦SG020308
共通第ＳＧ０２０３０８号
[6 empty] | 鏡切り切断工 |  |  | 代価表 | ｍ当り
軽量鋼矢板
名 称 |  | 品 種 | 形 状 寸 法 |  | 員 数 | 単位数量 単 位 | 数 量 | 単 価 |  | 金 額 | 摘 要
|  |  | 長 | 厚 末
幅 口
0
0
0
土木一般世話役 | [5 empty] | 人 |  |  |  | 0
0
0
0
溶 接 工 | [5 empty] | 人 |  |  |  | 0
0
0
0
普通作業員 | [5 empty] | 人 |  |  |  | 0
0
0
0
諸雑費 | [5 empty] | 式 | 1 |  |  | 0
0
0
0
計 | [9 empty] | 0
0
0
0
0
0
0
0
0
0
0
0
0
0
0
0
0
0
0
0
0
0
0
0
0
0
0
0
0
0
0
0
0
0
0
0
0
0
0
0
0
0
0
0
0
0
0
0
0
0
0
0
0
0
0
0
0
0
0
0
0
0
0
0
0
0
0
0
0
0
0
0
0
0
0
0
0
0
0
0
0
共通第SG020308号 | [10 empty] | 海 津 市
－ 71 －

## 共通代価¦SG022001
| 共通第ＳＧ０２２００１号 |  |  |  |  | 坑口工(発到)標準ﾀｲﾌﾟ
[6 empty] | 低耐荷力圧入二工程 |  |  | 代価表 | 箇所当り
呼び径150mm(材工共)
名 称 |  | 品 種 | 形 状 寸 法 |  | 員 数 | 単位数量 単 位 | 数 量 | 単 価 |  | 金 額 | 摘 要
|  |  | 長 | 厚 末
幅 口
0
0
0
土木一般世話役 | [5 empty] | 人 |  |  |  | 0
0
0
0
溶 接 工 | [5 empty] | 人 |  |  |  | 0
0
0
0
普通作業員 | [5 empty] | 人 |  |  |  | 0
0
0
標準ﾀｲﾌﾟ発進到達共通 | [9 empty] | 0
低耐荷力用坑口止水器 |  | φ150 圧入 二工程用 |  |  |  | 組 | 1 |  |  | 0
0
0
0
鋼材溶接工 | [5 empty] | ｍ | 1.7 |  |  | 0 | 第 SG020201 号共通代価表
0
0
0
鋼材切断工 | [5 empty] | ｍ | 3.4 |  |  | 0 | 第 SG020211 号共通代価表
0
0
ﾄﾗｯｸ[ｸﾚｰﾝ装置付] | [9 empty] | 0
運転費 | [5 empty] | 時間 |  |  |  | 0 | 第 S030213G0010 号共通代価表
0
0
0
諸雑費 | [5 empty] | 式 | 1 |  |  | 0
0
0
0
計 | [9 empty] | 0
0
0
0
0
0
0
0
0
0
0
0
0
0
0
0
0
0
0
0
0
0
0
0
0
0
0
0
0
0
0
0
0
0
0
0
0
0
0
0
0
0
0
0
0
0
0
0
0
0
0
0
0
0
0
0
0
0
0
0
0
0
0
0
0
共通第SG022001号 | [10 empty] | 海 津 市
－ 72 －

## 共通代価¦SG023001
| 共通第ＳＧ０２３００１号 |  |  |  |  | 推進設備工
[6 empty] | 低耐荷力圧入二工程 |  |  | 代価表 | 箇所当り
片発進立坑φ150～450mm
名 称 |  | 品 種 | 形 状 寸 法 |  | 員 数 | 単位数量 単 位 | 数 量 | 単 価 |  | 金 額 | 摘 要
|  |  | 長 | 厚 末
幅 口
0
0
0
土木一般世話役 | [5 empty] | 人 |  |  |  | 0
0
0
0
特殊作業員 | [5 empty] | 人 |  |  |  | 0
0
0
0
普通作業員 | [5 empty] | 人 |  |  |  | 0
0
0
0
電 工 | [5 empty] | 人 |  |  |  | 0
0
0
ﾄﾗｯｸ[ｸﾚｰﾝ装置付] | [9 empty] | 0
運転費 | [5 empty] | 時間 |  |  |  | 0 | 第 S030213G0010 号共通代価表
0
0
0
諸雑費 | [5 empty] | 式 | 1 |  |  | 0
0
0
0
計 | [9 empty] | 0
0
0
0
0
0
0
0
0
0
0
0
0
0
0
0
0
0
0
0
0
0
0
0
0
0
0
0
0
0
0
0
0
0
0
0
0
0
0
0
0
0
0
0
0
0
0
0
0
0
0
0
0
0
0
0
0
0
0
0
0
0
0
0
0
0
0
0
0
0
0
0
0
共通第SG023001号 | [10 empty] | 海 津 市
－ 73 －

## 共通代価¦SG050001
| 共通第ＳＧ０５０００１号 |  |  |  |  | 誘導管推進工
[6 empty] | 機械損料含まず |  |  | 代価表 | ｍ当り
口径共通(管体長0.8m,1.0m)
名 称 |  | 品 種 | 形 状 寸 法 |  | 員 数 | 単位数量 単 位 | 数 量 | 単 価 |  | 金 額 | 摘 要
|  |  | 長 | 厚 末
幅 口
0
0
0
土木一般世話役 | [5 empty] | 人 |  |  |  | 0
0
0
0
特殊作業員 | [5 empty] | 人 |  |  |  | 0
0
0
0
普通作業員 | [5 empty] | 人 |  |  |  | 0
0
0
ﾄﾗｯｸ[ｸﾚｰﾝ装置付] | [9 empty] | 0
運転費 | [5 empty] | 時間 |  |  |  | 0 | 第 S030213G0010 号共通代価表
0
0
0
諸雑費 | [5 empty] | 式 | 1 |  |  | 0
0
0
0
計 | [9 empty] | 0
0
0
0
1ｍ当り | [9 empty] | 0
0
0
0
0
0
0
0
0
0
0
0
0
0
0
0
0
0
0
0
0
0
0
0
0
0
0
0
0
0
0
0
0
0
0
0
0
0
0
0
0
0
0
0
0
0
0
0
0
0
0
0
0
0
0
0
0
0
0
0
0
0
0
0
0
0
0
0
0
0
0
0
0
共通第SG050001号 | [10 empty] | 海 津 市
－ 74 －

## 共通代価¦SG050011
| 共通第ＳＧ０５００１１号 |  |  |  |  | 硬質塩化ﾋﾞﾆﾙ管推進工
[6 empty] | 機械損料含まず |  |  | 代価表 | ｍ当り
呼び径150mm(管体長0.8m,1.0m)
名 称 |  | 品 種 | 形 状 寸 法 |  | 員 数 | 単位数量 単 位 | 数 量 | 単 価 |  | 金 額 | 摘 要
|  |  | 長 | 厚 末
幅 口
0
0
0
土木一般世話役 | [5 empty] | 人 |  |  |  | 0
0
0
0
特殊作業員 | [5 empty] | 人 |  |  |  | 0
0
0
0
普通作業員 | [5 empty] | 人 |  |  |  | 0
0
0
ﾄﾗｯｸ[ｸﾚｰﾝ装置付] | [9 empty] | 0
運転費 | [5 empty] | 時間 |  |  |  | 0 | 第 S030213G0010 号共通代価表
0
0
0
諸雑費 | [5 empty] | 式 | 1 |  |  | 0
0
0
0
計 | [9 empty] | 0
0
0
0
1ｍ当り | [9 empty] | 0
0
0
0
0
0
0
0
0
0
0
0
0
0
0
0
0
0
0
0
0
0
0
0
0
0
0
0
0
0
0
0
0
0
0
0
0
0
0
0
0
0
0
0
0
0
0
0
0
0
0
0
0
0
0
0
0
0
0
0
0
0
0
0
0
0
0
0
0
0
0
0
0
共通第SG050011号 | [10 empty] | 海 津 市
－ 75 －

## 共通代価¦SG050021
| 共通第ＳＧ０５００２１号 |  |  |  |  | ｽｸﾘｭｰｺﾝﾍﾞﾔ類撤去工
[6 empty] | 低耐荷力圧入二工程 |  |  | 代価表 | ｍ当り
呼び径150～450mm
名 称 |  | 品 種 | 形 状 寸 法 |  | 員 数 | 単位数量 単 位 | 数 量 | 単 価 |  | 金 額 | 摘 要
|  |  | 長 | 厚 末
幅 口
0
0
0
土木一般世話役 | [5 empty] | 人 |  |  |  | 0
0
0
0
特殊作業員 | [5 empty] | 人 |  |  |  | 0
0
0
0
普通作業員 | [5 empty] | 人 |  |  |  | 0
0
0
ﾄﾗｯｸ[ｸﾚｰﾝ装置付] | [9 empty] | 0
運転費 | [5 empty] | 時間 |  |  |  | 0 | 第 S030213G0010 号共通代価表
0
0
0
諸雑費 | [5 empty] | 式 | 1 |  |  | 0
0
0
0
計 | [9 empty] | 0
0
0
0
1ｍ当り | [9 empty] | 0
0
0
0
0
0
0
0
0
0
0
0
0
0
0
0
0
0
0
0
0
0
0
0
0
0
0
0
0
0
0
0
0
0
0
0
0
0
0
0
0
0
0
0
0
0
0
0
0
0
0
0
0
0
0
0
0
0
0
0
0
0
0
0
0
0
0
0
0
0
0
0
0
共通第SG050021号 | [10 empty] | 海 津 市
－ 76 －

## 共通代価¦SJ023032
| 共通第ＳＪ０２３０３２号 |  |  |  |  | 可撓ﾏﾝﾎｰﾙ継手
[6 empty] | (本管ﾘﾌﾞ管用)材工共 |  |  | 代価表 | 箇所当り
φ150mm
名 称 |  | 品 種 | 形 状 寸 法 |  | 員 数 | 単位数量 単 位 | 数 量 | 単 価 |  | 金 額 | 摘 要
|  |  | 長 | 厚 末
幅 口
0
0
0
ﾘﾌﾞ用可撓ﾏﾝﾎｰﾙ継手 |  | PRPφ150 |  |  |  | 個 | 1 |  |  | 0
0
0
0
普通作業員 | [5 empty] | 人 |  |  |  | 0
0
0
0
諸雑費 | [5 empty] | 式 | 1 |  |  | 0
0
0
0
計 | [9 empty] | 0
0
0
0
0
0
0
0
0
0
0
0
0
0
0
0
0
0
0
0
0
0
0
0
0
0
0
0
0
0
0
0
0
0
0
0
0
0
0
0
0
0
0
0
0
0
0
0
0
0
0
0
0
0
0
0
0
0
0
0
0
0
0
0
0
0
0
0
0
0
0
0
0
0
0
0
0
0
0
0
0
0
0
0
0
共通第SJ023032号 | [10 empty] | 海 津 市
－ 77 －

## 共通代価¦SJ030056
| 共通第ＳＪ０３００５６号 |  |  |  |  | 再生砂基礎工
[6 empty] | (材工共) |  |  | 代価表 | ｍ3当り
機械施工
名 称 |  | 品 種 | 形 状 寸 法 |  | 員 数 | 単位数量 単 位 | 数 量 | 単 価 |  | 金 額 | 摘 要
|  |  | 長 | 厚 末
幅 口
0
0
0
再生砂 |  | RC-10 現場渡し |  |  |  | ｍ3 | 1.26 |  |  | 0
0
0
0
砂基礎設置工 |  | 機械施工(手間のみ) |  |  |  | ｍ3 | 1 |  |  | 0
0
0
0
計 | [9 empty] | 0
0
0
0
0
0
0
0
0
0
0
0
0
0
0
0
0
0
0
0
0
0
0
0
0
0
0
0
0
0
0
0
0
0
0
0
0
0
0
0
0
0
0
0
0
0
0
0
0
0
0
0
0
0
0
0
0
0
0
0
0
0
0
0
0
0
0
0
0
0
0
0
0
0
0
0
0
0
0
0
0
0
0
0
0
0
0
0
0
共通第SJ030056号 | [10 empty] | 海 津 市
－ 78 －

## 共通代価¦SJ030076
| 共通第ＳＪ０３００７６号 |  |  |  |  | 管砕石基礎工
[6 empty] | RC-40(材工共) |  |  | 代価表 | ｍ3当り
機械施工
名 称 |  | 品 種 | 形 状 寸 法 |  | 員 数 | 単位数量 単 位 | 数 量 | 単 価 |  | 金 額 | 摘 要
|  |  | 長 | 厚 末
幅 口
0
0
0
再 生 砕 石 |  | RC-40 |  |  |  | ｍ3 | 1.2 |  |  | 0
0
0
0
砕石基礎設置工 |  | 機械施工(手間のみ) |  |  |  | ｍ3 | 1 |  |  | 0
0
0
0
計 | [9 empty] | 0
0
0
0
0
0
0
0
0
0
0
0
0
0
0
0
0
0
0
0
0
0
0
0
0
0
0
0
0
0
0
0
0
0
0
0
0
0
0
0
0
0
0
0
0
0
0
0
0
0
0
0
0
0
0
0
0
0
0
0
0
0
0
0
0
0
0
0
0
0
0
0
0
0
0
0
0
0
0
0
0
0
0
0
0
0
0
0
0
共通第SJ030076号 | [10 empty] | 海 津 市
－ 79 －

## 共通代価¦SJ050006
共通第ＳＪ０５０００６号
[6 empty] | 開削土留設置工 |  |  | 代価表 | ｍ当り
建込み工 h=3.5m 賃料別途計上
名 称 |  | 品 種 | 形 状 寸 法 |  | 員 数 | 単位数量 単 位 | 数 量 | 単 価 |  | 金 額 | 摘 要
|  |  | 長 | 厚 末
幅 口
0
0
0
土木一般世話役 | [5 empty] | 人 |  |  |  | 0
0
0
0
特殊作業員 | [5 empty] | 人 |  |  |  | 0
0
0
0
普通作業員 | [5 empty] | 人 |  |  |  | 0
0
0
ﾊﾞｯｸﾎｳ運転費 | [9 empty] | 0
(排出ｶﾞｽ対策型)2次 |  | 下水土工用 |  |  |  | 時間 |  |  |  | 0 | 第 S020215J0010 号共通代価表
0
0
0
諸雑費 | [5 empty] | 式 | 1 |  |  | 0
0
0
0
計 | [9 empty] | 0
0
0
0
1ｍ当り | [9 empty] | 0
0
0
0
0
0
0
0
0
0
0
0
0
0
0
0
0
0
0
0
0
0
0
0
0
0
0
0
0
0
0
0
0
0
0
0
0
0
0
0
0
0
0
0
0
0
0
0
0
0
0
0
0
0
0
0
0
0
0
0
0
0
0
0
0
0
0
0
0
0
0
0
0
共通第SJ050006号 | [10 empty] | 海 津 市
－ 80 －

## 共通代価¦SJ050046
共通第ＳＪ０５００４６号
[6 empty] | 開削土留撤去工 |  |  | 代価表 | ｍ当り
引抜き工 h=3.5m以下
名 称 |  | 品 種 | 形 状 寸 法 |  | 員 数 | 単位数量 単 位 | 数 量 | 単 価 |  | 金 額 | 摘 要
|  |  | 長 | 厚 末
幅 口
0
0
0
土木一般世話役 | [5 empty] | 人 |  |  |  | 0
0
0
0
特殊作業員 | [5 empty] | 人 |  |  |  | 0
0
0
0
普通作業員 | [5 empty] | 人 |  |  |  | 0
0
0
0
ﾄﾗｯｸｸﾚ-ﾝ賃料 | [5 empty] | 日 | 0.18 |  |  | 0
0
0
0
諸雑費 | [5 empty] | 式 | 1 |  |  | 0
0
0
0
計 | [9 empty] | 0
0
0
0
1ｍ当り | [9 empty] | 0
0
0
0
0
0
0
0
0
0
0
0
0
0
0
0
0
0
0
0
0
0
0
0
0
0
0
0
0
0
0
0
0
0
0
0
0
0
0
0
0
0
0
0
0
0
0
0
0
0
0
0
0
0
0
0
0
0
0
0
0
0
0
0
0
0
0
0
0
0
0
0
0
共通第SJ050046号 | [10 empty] | 海 津 市
－ 81 －

## 共通代価¦SJ090002
共通第ＳＪ０９０００２号
[6 empty] | 水替工(小規模) |  |  | 代価表 | 日当り
作業時排水 電源:発々
名 称 |  | 品 種 | 形 状 寸 法 |  | 員 数 | 単位数量 単 位 | 数 量 | 単 価 |  | 金 額 | 摘 要
|  |  | 長 | 厚 末
幅 口
0
0
0
特殊作業員 | [5 empty] | 人 |  |  |  | 0
0
0
0
普通作業員 | [5 empty] | 人 |  |  |  | 0
0
0
0
工事用水中ﾓｰﾀﾎﾟﾝﾌﾟ |  | 口径50mm×揚程5m×0.4kW |  |  |  | 運転日 |  |  |  | 0
0
0
0
発動発電機 |  | ｶﾞｿﾘﾝｴﾝｼﾞﾝ駆動 3kVA |  |  |  | 運転日 |  |  |  | 0
0
0
0
諸雑費 | [5 empty] | 式 | 1 |  |  | 0
0
0
0
計 | [9 empty] | 0
0
0
0
0
0
0
0
0
0
0
0
0
0
0
0
0
0
0
0
0
0
0
0
0
0
0
0
0
0
0
0
0
0
0
0
0
0
0
0
0
0
0
0
0
0
0
0
0
0
0
0
0
0
0
0
0
0
0
0
0
0
0
0
0
0
0
0
0
0
0
0
0
0
0
0
0
共通第SJ090002号 | [10 empty] | 海 津 市
－ 82 －

## 共通代価¦SJ090101
共通第ＳＪ０９０１０１号
[6 empty] | ポンプ据付･撤去工 |  |  | 代価表 | 現場当り
水替工(小規模)
名 称 |  | 品 種 | 形 状 寸 法 |  | 員 数 | 単位数量 単 位 | 数 量 | 単 価 |  | 金 額 | 摘 要
|  |  | 長 | 厚 末
幅 口
0
0
0
普通作業員 | [5 empty] | 人 |  |  |  | 0
0
0
0
計 | [9 empty] | 0
0
0
0
0
0
0
0
0
0
0
0
0
0
0
0
0
0
0
0
0
0
0
0
0
0
0
0
0
0
0
0
0
0
0
0
0
0
0
0
0
0
0
0
0
0
0
0
0
0
0
0
0
0
0
0
0
0
0
0
0
0
0
0
0
0
0
0
0
0
0
0
0
0
0
0
0
0
0
0
0
0
0
0
0
0
0
0
0
0
0
0
0
共通第SJ090101号 | [10 empty] | 海 津 市
－ 83 －

## 共通代価¦SJ110402
| 共通第ＳＪ１１０４０２号 |  |  |  |  | モルタル上塗工
[6 empty] | (ﾏﾝﾎｰﾙ用) |  |  | 代価表 | ㎡当り
配合 1:3 t=2cm
名 称 |  | 品 種 | 形 状 寸 法 |  | 員 数 | 単位数量 単 位 | 数 量 | 単 価 |  | 金 額 | 摘 要
|  |  | 長 | 厚 末
幅 口
0
0
0
左 官 | [5 empty] | 人 |  |  |  | 0
0
0
0
普通作業員 | [5 empty] | 人 |  |  |  | 0
0
0
0
ﾓﾙﾀﾙ練 |  | 普通N 1:3 |  |  |  | ｍ3 | 0.02 |  |  | 0 | 第 C24010200011 号共通施工単価
0
0
0
諸雑費 | [5 empty] | 式 | 1 |  |  | 0
0
0
0
計 | [9 empty] | 0
0
0
0
0
0
0
0
0
0
0
0
0
0
0
0
0
0
0
0
0
0
0
0
0
0
0
0
0
0
0
0
0
0
0
0
0
0
0
0
0
0
0
0
0
0
0
0
0
0
0
0
0
0
0
0
0
0
0
0
0
0
0
0
0
0
0
0
0
0
0
0
0
0
0
0
0
0
0
0
0
共通第SJ110402号 | [10 empty] | 海 津 市
－ 84 －

## 共通代価¦SJ113003
共通第ＳＪ１１３００３号
[6 empty] | 内副管取付工 |  |  | 代価表 | 箇所当り
1.5m以上～2.0m未満
名 称 |  | 品 種 | 形 状 寸 法 |  | 員 数 | 単位数量 単 位 | 数 量 | 単 価 |  | 金 額 | 摘 要
|  |  | 長 | 厚 末
幅 口
0
0
0
土木一般世話役 | [5 empty] | 人 |  |  |  | 0
0
0
0
特殊作業員 | [5 empty] | 人 |  |  |  | 0
0
0
0
普通作業員 | [5 empty] | 人 |  |  |  | 0
0
0
0
諸雑費 | [5 empty] | 式 | 1 |  |  | 0
0
0
0
計 | [9 empty] | 0
0
0
0
0
0
0
0
0
0
0
0
0
0
0
0
0
0
0
0
0
0
0
0
0
0
0
0
0
0
0
0
0
0
0
0
0
0
0
0
0
0
0
0
0
0
0
0
0
0
0
0
0
0
0
0
0
0
0
0
0
0
0
0
0
0
0
0
0
0
0
0
0
0
0
0
0
0
0
0
0
共通第SJ113003号 | [10 empty] | 海 津 市
－ 85 －

## 共通代価¦SJ120024
| 共通第ＳＪ１２００２４号 |  |  |  |  | 組立人孔底部工
[6 empty] | ｲﾝﾊﾞｰﾄ有砕石基礎含む |  |  | 代価表 | 箇所当り
1号人孔
名 称 |  | 品 種 | 形 状 寸 法 |  | 員 数 | 単位数量 単 位 | 数 量 | 単 価 |  | 金 額 | 摘 要
|  |  | 長 | 厚 末
幅 口
0
0
基礎砕石(再生砕石) | [9 empty] | 0
(材料のみ) |  | RC-40 |  |  |  | ｍ3 | 0.19 |  |  | 0 | 第 SS020061 号共通代価表
0
|  | 18-8-25高炉,一般養生 | [7 empty] | 0
ｺﾝｸﾘｰﾄ |  | ≦4.5m･水平距離上4m下2m以下) | [7 empty] | 0
小型構造物 |  | ﾊﾞｯｸﾎｳ(ｸﾚｰﾝ機能付)打設(-6.5≦H |  |  |  | ｍ3 | 0.14 |  |  | 0 | 第 C24010100522 号共通施工単価
0
0
モルタル上塗工 | [9 empty] | 0
(ﾏﾝﾎｰﾙ用) |  | 配合 1:3 t=2cm |  |  |  | ㎡ | 0.71 |  |  | 0 | 第 SJ110402 号共通代価表
0
0
0
計 | [9 empty] | 0
0
0
0
0
0
0
0
0
0
0
0
0
0
0
0
0
0
0
0
0
0
0
0
0
0
0
0
0
0
0
0
0
0
0
0
0
0
0
0
0
0
0
0
0
0
0
0
0
0
0
0
0
0
0
0
0
0
0
0
0
0
0
0
0
0
0
0
0
0
0
0
0
0
0
0
0
0
0
0
0
0
0
0
0
共通第SJ120024号 | [10 empty] | 海 津 市
－ 86 －

## 共通代価¦SJ171007
共通第ＳＪ１７１００７号
[6 empty] | 汚水桝防護ｺﾝｸﾘｰﾄ工 |  |  | 代価表 | 箇所当り
t=10cm
名 称 |  | 品 種 | 形 状 寸 法 |  | 員 数 | 単位数量 単 位 | 数 量 | 単 価 |  | 金 額 | 摘 要
|  |  | 長 | 厚 末
幅 口
0
|  | 一般養生,小運搬無 | [7 empty] | 0
ｺﾝｸﾘｰﾄ |  | 搬15m以下),18-8-25高炉 | [7 empty] | 0
小型構造物 |  | 人力打設(-1≦H≦1m･現場内小運 |  |  |  | ｍ3 | 0.01 |  |  | 0 | 第 C24010100582 号共通施工単価
0
0
|  | 均しｺﾝｸﾘｰﾄ | [7 empty] | 0
型枠 |  | 一般型枠 |  |  |  | ㎡ | 0.2 |  |  | 0 | 第 C24020100050 号共通施工単価
0
0
0
計 | [9 empty] | 0
0
0
0
0
0
0
0
0
0
0
0
0
0
0
0
0
0
0
0
0
0
0
0
0
0
0
0
0
0
0
0
0
0
0
0
0
0
0
0
0
0
0
0
0
0
0
0
0
0
0
0
0
0
0
0
0
0
0
0
0
0
0
0
0
0
0
0
0
0
0
0
0
0
0
0
0
0
0
0
0
0
0
0
0
0
0
0
0
共通第SJ171007号 | [10 empty] | 海 津 市
－ 87 －

## 共通代価¦SK100003
共通第ＳＫ１００００３号
[6 empty] | ｳｴﾙﾎﾟｲﾝﾄ撤去 |  |  | 代価表 | 本当り
100本未満
名 称 |  | 品 種 | 形 状 寸 法 |  | 員 数 | 単位数量 単 位 | 数 量 | 単 価 |  | 金 額 | 摘 要
|  |  | 長 | 厚 末
幅 口
0
0
0
土木一般世話役 | [5 empty] | 人 |  |  |  | 0
0
0
0
特殊作業員 | [5 empty] | 人 |  |  |  | 0
0
0
0
普通作業員 | [5 empty] | 人 |  |  |  | 0
0
0
0
諸雑費 | [5 empty] | 式 | 1 |  |  | 0
0
0
0
計 | [9 empty] | 0
0
0
0
1本当り | [9 empty] | 0
0
0
0
0
0
0
0
0
0
0
0
0
0
0
0
0
0
0
0
0
0
0
0
0
0
0
0
0
0
0
0
0
0
0
0
0
0
0
0
0
0
0
0
0
0
0
0
0
0
0
0
0
0
0
0
0
0
0
0
0
0
0
0
0
0
0
0
0
0
0
0
0
0
0
0
0
共通第SK100003号 | [10 empty] | 海 津 市
－ 88 －

## 共通代価¦SK100011
| 共通第ＳＫ１０００１１号 |  |  |  |  | ｳｴﾙﾎﾟｲﾝﾄ設置
[6 empty] | ｼﾞｪｯﾄ装置損料含まず |  |  | 代価表 | 本当り
100本未満(ｻﾝﾄﾞﾌｨﾙﾀｰ無)
名 称 |  | 品 種 | 形 状 寸 法 |  | 員 数 | 単位数量 単 位 | 数 量 | 単 価 |  | 金 額 | 摘 要
|  |  | 長 | 厚 末
幅 口
0
0
0
土木一般世話役 | [5 empty] | 人 |  |  |  | 0
0
0
0
特殊作業員 | [5 empty] | 人 |  |  |  | 0
0
0
0
普通作業員 | [5 empty] | 人 |  |  |  | 0
0
0
0
諸雑費 | [5 empty] | 式 | 1 |  |  | 0
0
0
0
計 | [9 empty] | 0
0
0
0
1本当り | [9 empty] | 0
0
0
0
0
0
0
0
0
0
0
0
0
0
0
0
0
0
0
0
0
0
0
0
0
0
0
0
0
0
0
0
0
0
0
0
0
0
0
0
0
0
0
0
0
0
0
0
0
0
0
0
0
0
0
0
0
0
0
0
0
0
0
0
0
0
0
0
0
0
0
0
0
0
0
0
0
共通第SK100011号 | [10 empty] | 海 津 市
－ 89 －

## 共通代価¦SK100021
共通第ＳＫ１０００２１号
[6 empty] | ｳｴﾙﾎﾟｲﾝﾄﾎﾟﾝﾌﾟ |  |  | 代価表 | 組当り
設置
名 称 |  | 品 種 | 形 状 寸 法 |  | 員 数 | 単位数量 単 位 | 数 量 | 単 価 |  | 金 額 | 摘 要
|  |  | 長 | 厚 末
幅 口
0
0
0
土木一般世話役 | [5 empty] | 人 |  |  |  | 0
0
0
0
特殊作業員 | [5 empty] | 人 |  |  |  | 0
0
0
0
普通作業員 | [5 empty] | 人 |  |  |  | 0
0
0
0
諸雑費 | [5 empty] | 式 | 1 |  |  | 0
0
0
0
計 | [9 empty] | 0
0
0
0
0
0
0
0
0
0
0
0
0
0
0
0
0
0
0
0
0
0
0
0
0
0
0
0
0
0
0
0
0
0
0
0
0
0
0
0
0
0
0
0
0
0
0
0
0
0
0
0
0
0
0
0
0
0
0
0
0
0
0
0
0
0
0
0
0
0
0
0
0
0
0
0
0
0
0
0
0
共通第SK100021号 | [10 empty] | 海 津 市
－ 90 －

## 共通代価¦SK100022
共通第ＳＫ１０００２２号
[6 empty] | ｳｴﾙﾎﾟｲﾝﾄﾎﾟﾝﾌﾟ |  |  | 代価表 | 組当り
撤去
名 称 |  | 品 種 | 形 状 寸 法 |  | 員 数 | 単位数量 単 位 | 数 量 | 単 価 |  | 金 額 | 摘 要
|  |  | 長 | 厚 末
幅 口
0
0
0
土木一般世話役 | [5 empty] | 人 |  |  |  | 0
0
0
0
特殊作業員 | [5 empty] | 人 |  |  |  | 0
0
0
0
普通作業員 | [5 empty] | 人 |  |  |  | 0
0
0
0
諸雑費 | [5 empty] | 式 | 1 |  |  | 0
0
0
0
計 | [9 empty] | 0
0
0
0
0
0
0
0
0
0
0
0
0
0
0
0
0
0
0
0
0
0
0
0
0
0
0
0
0
0
0
0
0
0
0
0
0
0
0
0
0
0
0
0
0
0
0
0
0
0
0
0
0
0
0
0
0
0
0
0
0
0
0
0
0
0
0
0
0
0
0
0
0
0
0
0
0
0
0
0
0
共通第SK100022号 | [10 empty] | 海 津 市
－ 91 －

## 共通代価¦SK100141
| 共通第ＳＫ１００１４１号 |  |  |  |  | ｳｴﾙﾎﾟｲﾝﾄﾎﾟﾝﾌﾟ
[6 empty] | 運転管理 |  |  | 代価表 | 日当り
1組当り 電源:発々含む
名 称 |  | 品 種 | 形 状 寸 法 |  | 員 数 | 単位数量 単 位 | 数 量 | 単 価 |  | 金 額 | 摘 要
|  |  | 長 | 厚 末
幅 口
0
0
0
土木一般世話役 | [5 empty] | 人 |  |  |  | 0
0
0
0
特殊作業員 | [5 empty] | 人 |  |  |  | 0
0
0
発動発電機運転費 | [9 empty] | 0
超低騒音(排ｶﾞｽ型)3次 |  | ｳｴﾙﾎﾟｲﾝﾄﾎﾟﾝﾌﾟ用(常時排水) |  |  |  | 日 |  |  |  | 0 | 第 S151029K1010 号共通代価表
0
0
0
諸雑費 | [5 empty] | 式 | 1 |  |  | 0
0
0
0
計 | [9 empty] | 0
0
0
0
0
0
0
0
0
0
0
0
0
0
0
0
0
0
0
0
0
0
0
0
0
0
0
0
0
0
0
0
0
0
0
0
0
0
0
0
0
0
0
0
0
0
0
0
0
0
0
0
0
0
0
0
0
0
0
0
0
0
0
0
0
0
0
0
0
0
0
0
0
0
0
0
0
0
0
0
0
共通第SK100141号 | [10 empty] | 海 津 市
－ 92 －

## 共通代価¦SS020061
| 共通第ＳＳ０２００６１号 |  |  |  |  | 基礎砕石(再生砕石)
[6 empty] | (材料のみ) |  |  | 代価表 | ｍ3当り
RC-40
名 称 |  | 品 種 | 形 状 寸 法 |  | 員 数 | 単位数量 単 位 | 数 量 | 単 価 |  | 金 額 | 摘 要
|  |  | 長 | 厚 末
幅 口
0
0
0
再 生 砕 石 |  | RC-40 |  |  |  | ｍ3 | 1.2 |  |  | 0
0
0
0
計 | [9 empty] | 0
0
0
0
0
0
0
0
0
0
0
0
0
0
0
0
0
0
0
0
0
0
0
0
0
0
0
0
0
0
0
0
0
0
0
0
0
0
0
0
0
0
0
0
0
0
0
0
0
0
0
0
0
0
0
0
0
0
0
0
0
0
0
0
0
0
0
0
0
0
0
0
0
0
0
0
0
0
0
0
0
0
0
0
0
0
0
0
0
0
0
0
0
共通第SS020061号 | [10 empty] | 海 津 市
－ 93 －

## 共通代価¦SS140308
| 共通第ＳＳ１４０３０８号 |  |  |  |  | 薬注ﾌﾟﾗﾝﾄ設備
[6 empty] | 据付･解体 |  |  | 代価表 | 現場当り
車上 ﾄﾗｯｸ損料別途
名 称 |  | 品 種 | 形 状 寸 法 |  | 員 数 | 単位数量 単 位 | 数 量 | 単 価 |  | 金 額 | 摘 要
|  |  | 長 | 厚 末
幅 口
0
0
0
土木一般世話役 | [5 empty] | 人 |  |  |  | 0
0
0
0
特殊作業員 | [5 empty] | 人 |  |  |  | 0
0
0
0
普通作業員 | [5 empty] | 人 |  |  |  | 0
0
0
ﾄﾗｯｸ[ｸﾚｰﾝ装置付] | [9 empty] | 0
運転費 |  | 一般土工用 |  |  |  | 時間 |  |  |  | 0 | 第 S030213S1410 号共通代価表
0
0
0
ﾄﾗｯｸ[普通型] |  | 4～4.5t積 |  |  |  | 供用日 |  |  |  | 0
0
0
0
諸雑費 | [5 empty] | 式 | 1 |  |  | 0
0
0
0
計 | [9 empty] | 0
0
0
0
0
0
0
0
0
0
0
0
0
0
0
0
0
0
0
0
0
0
0
0
0
0
0
0
0
0
0
0
0
0
0
0
0
0
0
0
0
0
0
0
0
0
0
0
0
0
0
0
0
0
0
0
0
0
0
0
0
0
0
0
0
0
0
0
0
0
0
0
0
共通第SS140308号 | [10 empty] | 海 津 市
－ 94 －

## 共通代価¦SS140318
| 共通第ＳＳ１４０３１８号 |  |  |  |  | トラック損料
[6 empty] | (注入時) |  |  | 代価表 | 日当り
注入設備据付･解体用(車上)
名 称 |  | 品 種 | 形 状 寸 法 |  | 員 数 | 単位数量 単 位 | 数 量 | 単 価 |  | 金 額 | 摘 要
|  |  | 長 | 厚 末
幅 口
0
0
0
ﾄﾗｯｸ[ｸﾚｰﾝ装置付] |  | ﾍﾞｰｽﾄﾗｯｸ4～4.5t積 吊能力2.9t |  |  |  | 供用日 |  |  |  | 0
0
0
0
ﾄﾗｯｸ[普通型] |  | 4～4.5t積 |  |  |  | 供用日 |  |  |  | 0
0
0
0
計 | [9 empty] | 0
0
0
0
0
0
0
0
0
0
0
0
0
0
0
0
0
0
0
0
0
0
0
0
0
0
0
0
0
0
0
0
0
0
0
0
0
0
0
0
0
0
0
0
0
0
0
0
0
0
0
0
0
0
0
0
0
0
0
0
0
0
0
0
0
0
0
0
0
0
0
0
0
0
0
0
0
0
0
0
0
0
0
0
0
0
0
0
0
共通第SS140318号 | [10 empty] | 海 津 市
－ 95 －

## 共通代価¦SV031042
| 共通第ＳＶ０３１０４２号 |  |  |  |  | 埋戻し(埋戻材共)
[6 empty] | 最大埋戻幅1m未満 |  |  | 代価表 | ｍ3当り
埋戻材:再生砂
名 称 |  | 品 種 | 形 状 寸 法 |  | 員 数 | 単位数量 単 位 | 数 量 | 単 価 |  | 金 額 | 摘 要
|  |  | 長 | 厚 末
幅 口
0
0
0
再生砂 |  | RC-10 現場渡し |  |  |  | ｍ3 | 1.26 |  |  | 0
0
0
0
埋戻し |  | 最大埋戻幅1m未満 |  |  |  | ｍ3 | 1 |  |  | 0 | 第 C21040100040 号共通施工単価
0
0
0
計 | [9 empty] | 0
0
0
0
0
0
0
0
0
0
0
0
0
0
0
0
0
0
0
0
0
0
0
0
0
0
0
0
0
0
0
0
0
0
0
0
0
0
0
0
0
0
0
0
0
0
0
0
0
0
0
0
0
0
0
0
0
0
0
0
0
0
0
0
0
0
0
0
0
0
0
0
0
0
0
0
0
0
0
0
0
0
0
0
0
0
0
0
0
共通第SV031042号 | [10 empty] | 海 津 市
－ 96 －

## 共通代価¦SV031043
| 共通第ＳＶ０３１０４３号 |  |  |  |  | 埋戻し(埋戻材共)
[6 empty] | 最大埋戻幅1m未満 |  |  | 代価表 | ｍ3当り
埋戻材:盛土材
名 称 |  | 品 種 | 形 状 寸 法 |  | 員 数 | 単位数量 単 位 | 数 量 | 単 価 |  | 金 額 | 摘 要
|  |  | 長 | 厚 末
幅 口
0
0
0
盛 土 材 |  | 山土 |  |  |  | ｍ3 | 1 |  |  | 0
0
0
0
埋戻し |  | 最大埋戻幅1m未満 |  |  |  | ｍ3 | 1 |  |  | 0 | 第 C21040100040 号共通施工単価
0
0
0
計 | [9 empty] | 0
0
0
0
0
0
0
0
0
0
0
0
0
0
0
0
0
0
0
0
0
0
0
0
0
0
0
0
0
0
0
0
0
0
0
0
0
0
0
0
0
0
0
0
0
0
0
0
0
0
0
0
0
0
0
0
0
0
0
0
0
0
0
0
0
0
0
0
0
0
0
0
0
0
0
0
0
0
0
0
0
0
0
0
0
0
0
0
0
共通第SV031043号 | [10 empty] | 海 津 市
－ 97 －

## 共通代価¦SV031046
| 共通第ＳＶ０３１０４６号 |  |  |  |  | 埋戻し(埋戻材共)
[6 empty] | 最大埋戻幅1m未満 |  |  | 代価表 | ｍ3当り
埋戻材:良質発生土
名 称 |  | 品 種 | 形 状 寸 法 |  | 員 数 | 単位数量 単 位 | 数 量 | 単 価 |  | 金 額 | 摘 要
|  |  | 長 | 厚 末
幅 口
0
0
0
流 用 土 |  | 発生土転用に付無代 |  |  |  | ｍ3 | 1.11 |  |  | 0
0
0
0
埋戻し |  | 最大埋戻幅1m未満 |  |  |  | ｍ3 | 1 |  |  | 0 | 第 C21040100040 号共通施工単価
0
0
0
計 | [9 empty] | 0
0
0
0
0
0
0
0
0
0
0
0
0
0
0
0
0
0
0
0
0
0
0
0
0
0
0
0
0
0
0
0
0
0
0
0
0
0
0
0
0
0
0
0
0
0
0
0
0
0
0
0
0
0
0
0
0
0
0
0
0
0
0
0
0
0
0
0
0
0
0
0
0
0
0
0
0
0
0
0
0
0
0
0
0
0
0
0
0
共通第SV031046号 | [10 empty] | 海 津 市
－ 98 －

## 共通代価¦XC020001
| 共通第ＸＣ０２０００１号 |  |  |  |  | 管周埋戻工
[6 empty] | (再生砂) |  |  | 代価表 | ｍ3当り
ﾊﾞｯｸﾎｳ投入,人力締固め
名 称 |  | 品 種 | 形 状 寸 法 |  | 員 数 | 単位数量 単 位 | 数 量 | 単 価 |  | 金 額 | 摘 要
|  |  | 長 | 厚 末
幅 口
0
0
0
再生砂 |  | RC-10 現場渡し |  |  |  | ｍ3 | 126 |  |  | 0
0
0
0
土木一般世話役 | [5 empty] | 人 |  |  |  | 0
0
0
0
普通作業員 | [5 empty] | 人 |  |  |  | 0
0
0
ﾊﾞｯｸﾎｳ運転費 | [9 empty] | 0
(排出ｶﾞｽ対策型)1次 |  | 下水土工用 |  |  |  | 時間 |  |  |  | 0 | 第 S020262J0010 号共通代価表
0
0
0
諸雑費 | [5 empty] | 式 | 1 |  |  | 0
0
0
0
計 | [9 empty] | 0
0
0
0
1ｍ3当り | [9 empty] | 0
0
0
0
0
0
0
0
0
0
0
0
0
0
0
0
0
0
0
0
0
0
0
0
0
0
0
0
0
0
0
0
0
0
0
0
0
0
0
0
0
0
0
0
0
0
0
0
0
0
0
0
0
0
0
0
0
0
0
0
0
0
0
0
0
0
0
0
0
0
0
0
0
共通第XC020001号 | [10 empty] | 海 津 市
－ 99 －

## 共通代価¦XC020005
| 共通第ＸＣ０２０００５号 |  |  |  |  | 管周埋戻工
[6 empty] | (再生砕石 RC-40) |  |  | 代価表 | ｍ3当り
ﾊﾞｯｸﾎｳ投入,人力締固め
名 称 |  | 品 種 | 形 状 寸 法 |  | 員 数 | 単位数量 単 位 | 数 量 | 単 価 |  | 金 額 | 摘 要
|  |  | 長 | 厚 末
幅 口
0
0
0
再 生 砕 石 |  | RC-40 |  |  |  | ｍ3 | 120 |  |  | 0
0
0
0
土木一般世話役 | [5 empty] | 人 |  |  |  | 0
0
0
0
普通作業員 | [5 empty] | 人 |  |  |  | 0
0
0
ﾊﾞｯｸﾎｳ運転費 | [9 empty] | 0
(排出ｶﾞｽ対策型)1次 |  | 下水土工用 |  |  |  | 時間 |  |  |  | 0 | 第 S020262J0010 号共通代価表
0
0
0
諸雑費 | [5 empty] | 式 | 1 |  |  | 0
0
0
0
計 | [9 empty] | 0
0
0
0
1ｍ3当り | [9 empty] | 0
0
0
0
0
0
0
0
0
0
0
0
0
0
0
0
0
0
0
0
0
0
0
0
0
0
0
0
0
0
0
0
0
0
0
0
0
0
0
0
0
0
0
0
0
0
0
0
0
0
0
0
0
0
0
0
0
0
0
0
0
0
0
0
0
0
0
0
0
0
0
0
0
共通第XC020005号 | [10 empty] | 海 津 市
－ 100 －

## 共通施工単価¦C21020202150
| 共通第Ｃ２１０２０２０２１５０号 |  |  |  |  | 土砂等運搬
[6 empty] | 標準 |  |  |  | 施工単価表 | ｍ3当り
ﾊﾞｯｸﾎｳ山積0.45m3(平積0.35m3)
土砂(岩塊･玉石混り土含む)
DID無,19.5km以下
名 称 |  | 品 種 | 形 状 寸 法 |  | 員 数 | 単位数量 単 位 | (参考数量) 構 成 比 |  | 基 礎 単 価 |  | 地 域 単 価 | 摘 要
|  |  | 長 | 厚 末
幅 口
機械単価 | [7 empty] | 44.67
( 0.0588)
ﾀﾞﾝﾌﾟﾄﾗｯｸ
[ｵﾝﾛｰﾄﾞ･ﾃﾞｨｰｾﾞﾙ] |  | ﾀｲﾔ損耗費及び補修費(良好)含む |  |  |  | 供用日 |  | 44.67
労務単価 | [7 empty] | 40.44
( 0.0470)
運転手(一般) | [5 empty] | 人 |  | 40.44
材料単価 | [7 empty] | 14.89
( 0.0296)
軽油 |  | ﾊﾟﾄﾛｰﾙ給油 |  |  |  | Ｌ |  | 14.89
計
P'積算地区補正単価 =
44.67 44.67
×[(────×────)×────
100 44.67
40.44 40.44
＋(────×────)×────
100 40.44
14.89 140 14.89
＋(────×───)×────
100 138 14.89
100－44.67－40.44－14.89
＋─────────────]＝ ≒ 円/ｍ3(有効4桁切上)
100
※ 参考数量は次の計算式により算出しています (例:機械) 参考数量 = P * ( K1r / 100 ) / K1t
共通第C21020202150号 | [11 empty] | 海 津 市
－ 101 －

## 共通施工単価¦C21020202900
| 共通第Ｃ２１０２０２０２９００号 |  |  |  |  | 土砂等運搬
[6 empty] | 標準 |  |  |  | 施工単価表 | ｍ3当り
ｸﾗﾑｼｪﾙ平積0.4m3又平積0.8m3
土砂(岩塊･玉石混り土含む)
DID無,16.0km以下
名 称 |  | 品 種 | 形 状 寸 法 |  | 員 数 | 単位数量 単 位 | (参考数量) 構 成 比 |  | 基 礎 単 価 |  | 地 域 単 価 | 摘 要
|  |  | 長 | 厚 末
幅 口
機械単価 | [7 empty] | 44.67
( 0.0588)
ﾀﾞﾝﾌﾟﾄﾗｯｸ
[ｵﾝﾛｰﾄﾞ･ﾃﾞｨｰｾﾞﾙ] |  | ﾀｲﾔ損耗費及び補修費(良好)含む |  |  |  | 供用日 |  | 44.67
労務単価 | [7 empty] | 40.44
( 0.0470)
運転手(一般) | [5 empty] | 人 |  | 40.44
材料単価 | [7 empty] | 14.89
( 0.0296)
軽油 |  | ﾊﾟﾄﾛｰﾙ給油 |  |  |  | Ｌ |  | 14.89
計
P'積算地区補正単価 =
44.67 44.67
×[(────×────)×────
100 44.67
40.44 40.44
＋(────×────)×────
100 40.44
14.89 140 14.89
＋(────×───)×────
100 138 14.89
100－44.67－40.44－14.89
＋─────────────]＝ ≒ 円/ｍ3(有効4桁切上)
100
※ 参考数量は次の計算式により算出しています (例:機械) 参考数量 = P * ( K1r / 100 ) / K1t
共通第C21020202900号 | [11 empty] | 海 津 市
－ 102 －

## 共通施工単価¦C21030100090
共通第Ｃ２１０３０１０００９０号
[6 empty] | 床掘り |  |  |  | 施工単価表 | ｍ3当り
土砂
平均施工幅1m以上2m未満,土留無
障害無
名 称 |  | 品 種 | 形 状 寸 法 |  | 員 数 | 単位数量 単 位 | (参考数量) 構 成 比 |  | 基 礎 単 価 |  | 地 域 単 価 | 摘 要
|  |  | 長 | 厚 末
幅 口
機械単価 | [7 empty] | 19.72
( 0.0887)
ﾊﾞｯｸﾎｳ賃料[ｸﾛｰﾗ型･
後方超小旋回型] |  | 排出ｶﾞｽ対策型(超低3次･2011年) |  |  |  | 日 |  | 19.72
労務単価 | [7 empty] | 66.35
( 0.0667)
運転手(特殊) | [5 empty] | 人 |  | 66.35
材料単価 | [7 empty] | 13.93
( 0.0293)
軽油 |  | ﾊﾟﾄﾛｰﾙ給油 |  |  |  | Ｌ |  | 13.93
計
P'積算地区補正単価 =
19.72 19.72
×[(────×────)×────
100 19.72
66.35 66.35
＋(────×────)×────
100 66.35
13.93 140 13.93
＋(────×───)×────
100 138 13.93
100－19.72－66.35－13.93
＋─────────────]＝ ≒ 円/ｍ3(有効4桁切上) ×10＝ 円/10ｍ3
100
※ 参考数量は次の計算式により算出しています (例:機械) 参考数量 = P * ( K1r / 100 ) / K1t
共通第C21030100090号 | [11 empty] | 海 津 市
－ 103 －

## 共通施工単価¦C21030100100
共通第Ｃ２１０３０１００１００号
[6 empty] | 床掘り |  |  |  | 施工単価表 | ｍ3当り
土砂
平均施工幅1m以上2m未満,土留無
障害有
名 称 |  | 品 種 | 形 状 寸 法 |  | 員 数 | 単位数量 単 位 | (参考数量) 構 成 比 |  | 基 礎 単 価 |  | 地 域 単 価 | 摘 要
|  |  | 長 | 厚 末
幅 口
機械単価 | [7 empty] | 19.72
( 0.1330)
ﾊﾞｯｸﾎｳ賃料[ｸﾛｰﾗ型･
後方超小旋回型] |  | 排出ｶﾞｽ対策型(超低3次･2011年) |  |  |  | 日 |  | 19.72
労務単価 | [7 empty] | 66.35
( 0.1000)
運転手(特殊) | [5 empty] | 人 |  | 66.35
材料単価 | [7 empty] | 13.93
( 0.0440)
軽油 |  | ﾊﾟﾄﾛｰﾙ給油 |  |  |  | Ｌ |  | 13.93
計
P'積算地区補正単価 =
19.72 19.72
×[(────×────)×────
100 19.72
66.35 66.35
＋(────×────)×────
100 66.35
13.93 140 13.93
＋(────×───)×────
100 138 13.93
100－19.72－66.35－13.93
＋─────────────]＝ ≒ 円/ｍ3(有効4桁切上) ×10＝ 円/10ｍ3
100
※ 参考数量は次の計算式により算出しています (例:機械) 参考数量 = P * ( K1r / 100 ) / K1t
共通第C21030100100号 | [11 empty] | 海 津 市
－ 104 －

## 共通施工単価¦C21030100110
共通第Ｃ２１０３０１００１１０号
[6 empty] | 床掘り |  |  |  | 施工単価表 | ｍ3当り
土砂
平均施工幅1m以上2m未満
土留自立式,障害無
名 称 |  | 品 種 | 形 状 寸 法 |  | 員 数 | 単位数量 単 位 | (参考数量) 構 成 比 |  | 基 礎 単 価 |  | 地 域 単 価 | 摘 要
|  |  | 長 | 厚 末
幅 口
機械単価 | [7 empty] | 15.62
( 0.0887)
ﾊﾞｯｸﾎｳ賃料[ｸﾛｰﾗ型･
後方超小旋回型] |  | 排出ｶﾞｽ対策型(超低3次･2011年) |  |  |  | 日 |  | 15.62
労務単価 | [7 empty] | 73.34
( 0.0667)
運転手(特殊) | [5 empty] | 人 |  | 52.57
( 0.0300)
普通作業員 | [5 empty] | 人 |  | 20.77
材料単価 | [7 empty] | 11.04
( 0.0293)
軽油 |  | ﾊﾟﾄﾛｰﾙ給油 |  |  |  | Ｌ |  | 11.04
計
P'積算地区補正単価 =
15.62 15.62
×[(────×────)×────
100 15.62
52.57 20.77 73.34
＋(────×────＋────×────)×───────
100 100 52.57＋20.77
11.04 140 11.04
＋(────×───)×────
100 138 11.04
100－15.62－73.34－11.04
＋─────────────]＝ ≒ 円/ｍ3(有効4桁切上) ×10＝ 円/10ｍ3
100
※ 参考数量は次の計算式により算出しています (例:機械) 参考数量 = P * ( K1r / 100 ) / K1t
共通第C21030100110号 | [11 empty] | 海 津 市
－ 105 －

## 共通施工単価¦C21030100120
共通第Ｃ２１０３０１００１２０号
[6 empty] | 床掘り |  |  |  | 施工単価表 | ｍ3当り
土砂
平均施工幅1m以上2m未満
土留自立式,障害有
名 称 |  | 品 種 | 形 状 寸 法 |  | 員 数 | 単位数量 単 位 | (参考数量) 構 成 比 |  | 基 礎 単 価 |  | 地 域 単 価 | 摘 要
|  |  | 長 | 厚 末
幅 口
機械単価 | [7 empty] | 16.78
( 0.1330)
ﾊﾞｯｸﾎｳ賃料[ｸﾛｰﾗ型･
後方超小旋回型] |  | 排出ｶﾞｽ対策型(超低3次･2011年) |  |  |  | 日 |  | 16.78
労務単価 | [7 empty] | 71.36
( 0.1000)
運転手(特殊) | [5 empty] | 人 |  | 56.48
( 0.0300)
普通作業員 | [5 empty] | 人 |  | 14.88
材料単価 | [7 empty] | 11.86
( 0.0440)
軽油 |  | ﾊﾟﾄﾛｰﾙ給油 |  |  |  | Ｌ |  | 11.86
計
P'積算地区補正単価 =
16.78 16.78
×[(────×────)×────
100 16.78
56.48 14.88 71.36
＋(────×────＋────×────)×───────
100 100 56.48＋14.88
11.86 140 11.86
＋(────×───)×────
100 138 11.86
100－16.78－71.36－11.86
＋─────────────]＝ ≒ 円/ｍ3(有効4桁切上) ×10＝ 円/10ｍ3
100
※ 参考数量は次の計算式により算出しています (例:機械) 参考数量 = P * ( K1r / 100 ) / K1t
共通第C21030100120号 | [11 empty] | 海 津 市
－ 106 －

## 共通施工単価¦C21030100160
共通第Ｃ２１０３０１００１６０号
[6 empty] | 床掘り |  |  |  | 施工単価表 | ｍ3当り
土砂
平均施工幅1m以上2m未満
土留切梁腹起式,障害有
名 称 |  | 品 種 | 形 状 寸 法 |  | 員 数 | 単位数量 単 位 | (参考数量) 構 成 比 |  | 基 礎 単 価 |  | 地 域 単 価 | 摘 要
|  |  | 長 | 厚 末
幅 口
機械単価 | [7 empty] | 12.93
( 0.1330)
ﾊﾞｯｸﾎｳ賃料[ｸﾛｰﾗ型･
後方超小旋回型] |  | 排出ｶﾞｽ対策型(超低3次･2011年) |  |  |  | 日 |  | 12.93
労務単価 | [7 empty] | 77.93
( 0.1000)
運転手(特殊) | [5 empty] | 人 |  | 43.52
( 0.0900)
普通作業員 | [5 empty] | 人 |  | 34.41
材料単価 | [7 empty] | 9.14
( 0.0440)
軽油 |  | ﾊﾟﾄﾛｰﾙ給油 |  |  |  | Ｌ |  | 9.14
計
P'積算地区補正単価 =
12.93 12.93
×[(────×────)×────
100 12.93
43.52 34.41 77.93
＋(────×────＋────×────)×───────
100 100 43.52＋34.41
9.14 140 9.14
＋(───×───)×───
100 138 9.14
100－12.93－77.93－9.14
＋─────────────]＝ ≒ 円/ｍ3(有効4桁切上) ×10＝ 円/10ｍ3
100
※ 参考数量は次の計算式により算出しています (例:機械) 参考数量 = P * ( K1r / 100 ) / K1t
共通第C21030100160号 | [11 empty] | 海 津 市
－ 107 －

## 共通施工単価¦C21040100040
共通第Ｃ２１０４０１０００４０号
[6 empty] | 埋戻し |  |  |  | 施工単価表 | ｍ3当り
最大埋戻幅1m未満
名 称 |  | 品 種 | 形 状 寸 法 |  | 員 数 | 単位数量 単 位 | (参考数量) 構 成 比 |  | 基 礎 単 価 |  | 地 域 単 価 | 摘 要
|  |  | 長 | 厚 末
幅 口
機械単価 | [7 empty] | 8.95
( 0.0154)
ﾊﾞｯｸﾎｳ[ｸﾛｰﾗ型] |  | 排出ｶﾞｽ対策型(超低騒音2014年) |  |  |  | 供用日 |  | 8.37
( 0.0411)
ﾀﾝﾊﾟ(ﾗﾝﾏ)賃料 | [5 empty] | 日 |  | 0.58
労務単価 | [7 empty] | 87.5
( 0.0700)
普通作業員 | [5 empty] | 人 |  | 53.26
( 0.0300)
特殊作業員 | [5 empty] | 人 |  | 25.42
( 0.0102)
運転手(特殊) | [5 empty] | 人 |  | 8.82
材料単価 | [7 empty] | 3.55
( 0.0066)
軽油 |  | ﾊﾟﾄﾛｰﾙ給油 |  |  |  | Ｌ |  | 2.72
( 0.0018)
ガソリン |  | ﾚｷﾞｭﾗｰ ｽﾀﾝﾄﾞ |  |  |  | Ｌ |  | 0.83
計
P'積算地区補正単価 =
8.37 0.58 8.95
×[(───×────＋───×───)×──────
100 100 8.37＋0.58
53.26 25.42 8.82 87.50
＋(────×────＋────×────＋───×────)×──────────
100 100 100 53.26＋25.42＋8.82
2.72 140 0.83 151 3.55
＋(───×───＋───×───)×──────
100 138 100 154 2.72＋0.83
100－8.95－87.50－3.55
＋────────────]＝ ≒ 円/ｍ3(有効4桁切上)
100
※ 参考数量は次の計算式により算出しています (例:機械) 参考数量 = P * ( K1r / 100 ) / K1t
共通第C21040100040号 | [11 empty] | 海 津 市
－ 108 －

## 共通施工単価¦C22280100870
共通第Ｃ２２２８０１００８７０号
[6 empty] | 殻運搬 |  |  |  | 施工単価表 | ｍ3当り
舗装版破砕
機械積込(騒音対策不要,舗装版厚
15cm以下),DID無,11.5km以下
名 称 |  | 品 種 | 形 状 寸 法 |  | 員 数 | 単位数量 単 位 | (参考数量) 構 成 比 |  | 基 礎 単 価 |  | 地 域 単 価 | 摘 要
|  |  | 長 | 厚 末
幅 口
機械単価 | [7 empty] | 44.05
( 0.0764)
ﾀﾞﾝﾌﾟﾄﾗｯｸ
[ｵﾝﾛｰﾄﾞ･ﾃﾞｨｰｾﾞﾙ] |  | ﾀｲﾔ損耗費及び補修費(良好)含む |  |  |  | 供用日 |  | 44.05
労務単価 | [7 empty] | 39.87
( 0.0611)
運転手(一般) | [5 empty] | 人 |  | 39.87
材料単価 | [7 empty] | 16.08
( 0.0421)
軽油 |  | ﾊﾟﾄﾛｰﾙ給油 |  |  |  | Ｌ |  | 16.08
計
P'積算地区補正単価 =
44.05 44.05
×[(────×────)×────
100 44.05
39.87 39.87
＋(────×────)×────
100 39.87
16.08 140 16.08
＋(────×───)×────
100 138 16.08
100－44.05－39.87－16.08
＋─────────────]＝ ≒ 円/ｍ3(有効4桁切上)
100
※ 参考数量は次の計算式により算出しています (例:機械) 参考数量 = P * ( K1r / 100 ) / K1t
共通第C22280100870号 | [11 empty] | 海 津 市
－ 109 －

## 共通施工単価¦C24010100232
| 共通第Ｃ２４０１０１００２３２号 |  |  |  |  | ｺﾝｸﾘｰﾄ
[6 empty] | 無筋･鉄筋構造物 |  |  |  | 施工単価表 | ｍ3当り
ﾊﾞｯｸﾎｳ(ｸﾚｰﾝ機能付)打設(V<10m3/
日･-6.5≦H≦4.5m),18-8-25高炉
一般養生
名 称 |  | 品 種 | 形 状 寸 法 |  | 員 数 | 単位数量 単 位 | (参考数量) 構 成 比 |  | 基 礎 単 価 |  | 地 域 単 価 | 摘 要
|  |  | 長 | 厚 末
幅 口
機械単価 | [7 empty] | 3.5
( 0.1229)
ﾊﾞｯｸﾎｳ賃料
[ｸﾛｰﾗ型] |  | 排ｶﾞｽ型(第2,超低3･2011･2014) |  |  |  | 日 |  | 3.31
労務単価 | [7 empty] | 34.96
( 0.1300)
特殊作業員 | [5 empty] | 人 |  | 10.07
( 0.1349)
普通作業員 | [5 empty] | 人 |  | 9.38
( 0.0830)
土木一般世話役 | [5 empty] | 人 |  | 7.04
( 0.0809)
運転手(特殊) | [5 empty] | 人 |  | 6.4
材料単価 | [7 empty] | 61.54
( 1.0709)
生ｺﾝｸﾘｰﾄ 高炉 |  | 18-8-25(20) W/C 60％ |  |  |  | ｍ3 |  | 59.8 |  |  |  | 24-12-25(20)BB W/C=55%
( 0.0437)
軽油 |  | ﾊﾟﾄﾛｰﾙ給油 |  |  |  | Ｌ |  | 1.65
計
P'積算地区補正単価 =
3.31 3.50
×[(───×────)×───
100 3.31
10.07 9.38 7.04 6.40 34.96
＋(────×────＋───×────＋───×────＋───×────)×─────────────
100 100 100 100 10.07＋9.38＋7.04＋6.40
59.80 1.65 140 61.54
＋(────×────＋───×───)×───────
100 100 138 59.80＋1.65
100－3.50－34.96－61.54
＋─────────────]＝ ≒ 円/ｍ3(有効4桁切上)
100
※ 参考数量は次の計算式により算出しています (例:機械) 参考数量 = P * ( K1r / 100 ) / K1t
共通第C24010100232号 | [11 empty] | 海 津 市
－ 110 －

## 共通施工単価¦C24010100282
| 共通第Ｃ２４０１０１００２８２号 |  |  |  |  | ｺﾝｸﾘｰﾄ
[6 empty] | 無筋･鉄筋構造物 |  |  |  | 施工単価表 | ｍ3当り
人力打設(V<10m3/日･-1≦H≦1m)
18-8-25高炉,一般養生,小運搬無
名 称 |  | 品 種 | 形 状 寸 法 |  | 員 数 | 単位数量 単 位 | (参考数量) 構 成 比 |  | 基 礎 単 価 |  | 地 域 単 価 | 摘 要
|  |  | 長 | 厚 末
幅 口
労務単価 | [7 empty] | 28.68
( 0.1549)
普通作業員 | [5 empty] | 人 |  | 12.85
( 0.0790)
特殊作業員 | [5 empty] | 人 |  | 7.3
( 0.0650)
土木一般世話役 | [5 empty] | 人 |  | 6.58
材料単価 | [7 empty] | 71.32
( 1.0703)
生ｺﾝｸﾘｰﾄ 高炉 |  | 18-8-25(20) W/C 60％ |  |  |  | ｍ3 |  | 71.32 |  |  |  | 24-12-25(20)BB W/C=55%
計
P'積算地区補正単価 =
12.85 7.30 6.58 28.68
×[(────×────＋───×────＋───×────)×──────────
100 100 100 12.85＋7.30＋6.58
71.32 71.32
＋(────×────)×────
100 71.32
100－28.68－71.32
＋──────────]＝ ≒ 円/ｍ3(有効4桁切上)
100
※ 参考数量は次の計算式により算出しています (例:機械) 参考数量 = P * ( K1r / 100 ) / K1t
共通第C24010100282号 | [11 empty] | 海 津 市
－ 111 －

## 共通施工単価¦C24010100522
| 共通第Ｃ２４０１０１００５２２号 |  |  |  |  | ｺﾝｸﾘｰﾄ
[6 empty] | 小型構造物 |  |  |  | 施工単価表 | ｍ3当り
ﾊﾞｯｸﾎｳ(ｸﾚｰﾝ機能付)打設(-6.5≦H
≦4.5m･水平距離上4m下2m以下)
18-8-25高炉,一般養生
名 称 |  | 品 種 | 形 状 寸 法 |  | 員 数 | 単位数量 単 位 | (参考数量) 構 成 比 |  | 基 礎 単 価 |  | 地 域 単 価 | 摘 要
|  |  | 長 | 厚 末
幅 口
機械単価 | [7 empty] | 3.42
( 0.1230)
ﾊﾞｯｸﾎｳ賃料
[ｸﾛｰﾗ型] |  | 排ｶﾞｽ型(第2,超低3･2011･2014) |  |  |  | 日 |  | 3.23
労務単価 | [7 empty] | 37.14
( 0.1619)
普通作業員 | [5 empty] | 人 |  | 10.97
( 0.1299)
特殊作業員 | [5 empty] | 人 |  | 9.81
( 0.0930)
土木一般世話役 | [5 empty] | 人 |  | 7.69
( 0.0809)
運転手(特殊) | [5 empty] | 人 |  | 6.24
材料単価 | [7 empty] | 59.44
( 1.0608)
生ｺﾝｸﾘｰﾄ 高炉 |  | 18-8-25(20) W/C 60％ |  |  |  | ｍ3 |  | 57.74 |  |  |  | 24-12-25(20)BB W/C=55%
( 0.0437)
軽油 |  | ﾊﾟﾄﾛｰﾙ給油 |  |  |  | Ｌ |  | 1.61
計
P'積算地区補正単価 =
3.23 3.42
×[(───×────)×───
100 3.23
10.97 9.81 7.69 6.24 37.14
＋(────×────＋───×────＋───×────＋───×────)×─────────────
100 100 100 100 10.97＋9.81＋7.69＋6.24
57.74 1.61 140 59.44
＋(────×────＋───×───)×───────
100 100 138 57.74＋1.61
100－3.42－37.14－59.44
＋─────────────]＝ ≒ 円/ｍ3(有効4桁切上)
100
※ 参考数量は次の計算式により算出しています (例:機械) 参考数量 = P * ( K1r / 100 ) / K1t
共通第C24010100522号 | [11 empty] | 海 津 市
－ 112 －

## 共通施工単価¦C24010100582
| 共通第Ｃ２４０１０１００５８２号 |  |  |  |  | ｺﾝｸﾘｰﾄ
[6 empty] | 小型構造物 |  |  |  | 施工単価表 | ｍ3当り
人力打設(-1≦H≦1m･現場内小運
搬15m以下),18-8-25高炉
一般養生,小運搬無
名 称 |  | 品 種 | 形 状 寸 法 |  | 員 数 | 単位数量 単 位 | (参考数量) 構 成 比 |  | 基 礎 単 価 |  | 地 域 単 価 | 摘 要
|  |  | 長 | 厚 末
幅 口
労務単価 | [7 empty] | 41.15
( 0.3220)
普通作業員 | [5 empty] | 人 |  | 22.25
( 0.1090)
土木一般世話役 | [5 empty] | 人 |  | 9.19
( 0.0999)
特殊作業員 | [5 empty] | 人 |  | 7.69
材料単価 | [7 empty] | 58.85
( 1.0603)
生ｺﾝｸﾘｰﾄ 高炉 |  | 18-8-25(20) W/C 60％ |  |  |  | ｍ3 |  | 58.85 |  |  |  | 24-12-25(20)BB W/C=55%
計
P'積算地区補正単価 =
22.25 9.19 7.69 41.15
×[(────×────＋───×────＋───×────)×──────────
100 100 100 22.25＋9.19＋7.69
58.85 58.85
＋(────×────)×────
100 58.85
100－41.15－58.85
＋──────────]＝ ≒ 円/ｍ3(有効4桁切上)
100
※ 参考数量は次の計算式により算出しています (例:機械) 参考数量 = P * ( K1r / 100 ) / K1t
共通第C24010100582号 | [11 empty] | 海 津 市
－ 113 －

## 共通施工単価¦C24010200011
共通第Ｃ２４０１０２０００１１号
[6 empty] | ﾓﾙﾀﾙ練 |  |  |  | 施工単価表 | ｍ3当り
普通N 1:3
名 称 |  | 品 種 | 形 状 寸 法 |  | 員 数 | 単位数量 単 位 | (参考数量) 構 成 比 |  | 基 礎 単 価 |  | 地 域 単 価 | 摘 要
|  |  | 長 | 厚 末
幅 口
労務単価 | [7 empty] | 82.04
( 2.2008)
普通作業員 | [5 empty] | 人 |  | 54.42
( 0.9099)
土木一般世話役 | [5 empty] | 人 |  | 27.46
材料単価 | [7 empty] | 17.96
( 0.5297)
セメント(袋) |  | 普通 |  |  |  | ｔ |  | 12.48 |  |  |  | ｾﾒﾝﾄ 高炉B
( 1.0482)
砂 |  | 細目(洗い) |  |  |  | ｍ3 |  | 5.48
計
P'積算地区補正単価 =
54.42 27.46 82.04
×[(────×────＋────×────)×───────
100 100 54.42＋27.46
12.48 5.48 17.96
＋(────×────＋───×────)×───────
100 100 12.48＋5.48
100－82.04－17.96
＋──────────]＝ ≒ 円/ｍ3(有効4桁切上)
100
※ 参考数量は次の計算式により算出しています (例:機械) 参考数量 = P * ( K1r / 100 ) / K1t
共通第C24010200011号 | [11 empty] | 海 津 市
－ 114 －

## 共通施工単価¦C24020100020
共通第Ｃ２４０２０１０００２０号
[6 empty] | 型枠 |  |  |  | 施工単価表 | ㎡当り
一般型枠
小型構造物
名 称 |  | 品 種 | 形 状 寸 法 |  | 員 数 | 単位数量 単 位 | (参考数量) 構 成 比 |  | 基 礎 単 価 |  | 地 域 単 価 | 摘 要
|  |  | 長 | 厚 末
幅 口
労務単価 | [7 empty] | 100
( 0.1350)
型わく工 | [5 empty] | 人 |  | 44.28
( 0.1110)
普通作業員 | [5 empty] | 人 |  | 30.82
( 0.0350)
土木一般世話役 | [5 empty] | 人 |  | 11.86
計
P'積算地区補正単価 =
44.28 30.82 11.86 100.00
×[(────×────＋────×────＋────×────)×───────────
100 100 100 44.28＋30.82＋11.86
100－100.00
＋───────]＝ ≒ 円/㎡(有効4桁切上)
100
※ 参考数量は次の計算式により算出しています (例:機械) 参考数量 = P * ( K1r / 100 ) / K1t
共通第C24020100020号 | [11 empty] | 海 津 市
－ 115 －

## 共通施工単価¦C24020100030
共通第Ｃ２４０２０１０００３０号
[6 empty] | 型枠 |  |  |  | 施工単価表 | ㎡当り
一般型枠
鉄筋･無筋構造物(合板円形型枠使
用)
名 称 |  | 品 種 | 形 状 寸 法 |  | 員 数 | 単位数量 単 位 | (参考数量) 構 成 比 |  | 基 礎 単 価 |  | 地 域 単 価 | 摘 要
|  |  | 長 | 厚 末
幅 口
労務単価 | [7 empty] | 100
( 0.2061)
型わく工 | [5 empty] | 人 |  | 45.23
( 0.1750)
普通作業員 | [5 empty] | 人 |  | 32.52
( 0.0440)
土木一般世話役 | [5 empty] | 人 |  | 9.97
計
P'積算地区補正単価 =
45.23 32.52 9.97 100.00
×[(────×────＋────×────＋───×────)×──────────
100 100 100 45.23＋32.52＋9.97
100－100.00
＋───────]＝ ≒ 円/㎡(有効4桁切上)
100
※ 参考数量は次の計算式により算出しています (例:機械) 参考数量 = P * ( K1r / 100 ) / K1t
共通第C24020100030号 | [11 empty] | 海 津 市
－ 116 －

## 共通施工単価¦C24020100050
共通第Ｃ２４０２０１０００５０号
[6 empty] | 型枠 |  |  |  | 施工単価表 | ㎡当り
一般型枠
均しｺﾝｸﾘｰﾄ
名 称 |  | 品 種 | 形 状 寸 法 |  | 員 数 | 単位数量 単 位 | (参考数量) 構 成 比 |  | 基 礎 単 価 |  | 地 域 単 価 | 摘 要
|  |  | 長 | 厚 末
幅 口
労務単価 | [7 empty] | 100
( 0.1000)
型わく工 | [5 empty] | 人 |  | 58.78
( 0.0400)
普通作業員 | [5 empty] | 人 |  | 19.9
( 0.0100)
土木一般世話役 | [5 empty] | 人 |  | 6.07
計
P'積算地区補正単価 =
58.78 19.90 6.07 100.00
×[(────×────＋────×────＋───×────)×──────────
100 100 100 58.78＋19.90＋6.07
100－100.00
＋───────]＝ ≒ 円/㎡(有効4桁切上)
100
※ 参考数量は次の計算式により算出しています (例:機械) 参考数量 = P * ( K1r / 100 ) / K1t
共通第C24020100050号 | [11 empty] | 海 津 市
－ 117 －

## 共通施工単価¦C410102A1114
| 共通第Ｃ４１０１０２Ａ１１１４号 |  |  |  |  | 下層路盤
[6 empty] | (車道･路肩部) |  |  |  | 施工単価表 | ㎡当り
厚140mm,1層施工,RC-40
名 称 |  | 品 種 | 形 状 寸 法 |  | 員 数 | 単位数量 単 位 | (参考数量) 構 成 比 |  | 基 礎 単 価 |  | 地 域 単 価 | 摘 要
|  |  | 長 | 厚 末
幅 口
機械単価 | [7 empty] | 5.72
( 0.0135)
ﾓｰﾀｸﾞﾚｰﾀﾞ[土工用] |  | 排出ｶﾞｽ対策型(2014年規制) |  |  |  | 供用日 |  | 3.95
( 0.0141)
ﾛｰﾄﾞﾛｰﾗ賃料
[ﾏｶﾀﾞﾑ] |  | 排出ｶﾞｽ対策型(超低騒音2･2014) |  |  |  | 日 |  | 0.49
( 0.0139)
ﾀｲﾔﾛｰﾗ賃料 |  | 排出ｶﾞｽ対策型(超低騒音2014年) |  |  |  | 日 |  | 0.49
労務単価 | [7 empty] | 18.33
( 0.0360)
運転手(特殊) | [5 empty] | 人 |  | 8.06
( 0.0150)
普通作業員 | [5 empty] | 人 |  | 2.95
( 0.0120)
特殊作業員 | [5 empty] | 人 |  | 2.63
( 0.0090)
土木一般世話役 | [5 empty] | 人 |  | 2.16
材料単価 | [7 empty] | 75.95
( 1.7789)
再生ｸﾗｯｼｬﾗﾝ |  | RC-40 |  |  |  | ｍ3 |  | 74.21 |  |  |  | ｸﾗｯｼｬﾗﾝ C-40
( 0.0140)
軽油 |  | ﾊﾟﾄﾛｰﾙ給油 |  |  |  | Ｌ |  | 1.5
計
P'積算地区補正単価 =
3.95 0.49 0.49 5.72
×[(───×────＋───×────＋───×────)×─────────
100 100 100 3.95＋0.49＋0.49
8.06 2.95 2.63 2.16 18.33
＋(───×────＋───×────＋───×────＋───×────)×────────────
100 100 100 100 8.06＋2.95＋2.63＋2.16
74.21 1.50 140 75.95
＋(────×─────＋───×───)×───────
100 100 138 74.21＋1.50
100－5.72－18.33－75.95
＋─────────────]＝ ≒ 円/㎡(有効4桁切上) ×10＝ 円/10㎡
100
※ 参考数量は次の計算式により算出しています (例:機械) 参考数量 = P * ( K1r / 100 ) / K1t
共通第C410102A1114号 | [11 empty] | 海 津 市
－ 118 －

## 共通施工単価¦C410103A1110
| 共通第Ｃ４１０１０３Ａ１１１０号 |  |  |  |  | 現道車道埋設管工事共
[6 empty] | 下層路盤(歩道部) |  |  |  | 施工単価表 | ㎡当り
厚100mm
1層施工,RC-30
名 称 |  | 品 種 | 形 状 寸 法 |  | 員 数 | 単位数量 単 位 | (参考数量) 構 成 比 |  | 基 礎 単 価 |  | 地 域 単 価 | 摘 要
|  |  | 長 | 厚 末
幅 口
機械単価 | [7 empty] | 5
( 0.0045)
小型ﾊﾞｯｸﾎｳ[ｸﾛｰﾗ型] |  | 排出ｶﾞｽ対策型(第3次基準値) |  |  |  | 供用日 |  | 2.99
( 0.0043)
振動ﾛｰﾗ賃料
[搭乗･ｺﾝﾊﾞｲﾝﾄﾞ式] |  | 排ｶﾞｽ型(第2･3,低3,超低3) |  |  |  | 日 |  | 1.78
労務単価 | [7 empty] | 75.15
( 0.0080)
運転手(特殊) | [5 empty] | 人 |  | 27.03
( 0.0048)
特殊作業員 | [5 empty] | 人 |  | 15.84
( 0.0053)
普通作業員 | [5 empty] | 人 |  | 15.7
( 0.0036)
土木一般世話役 | [5 empty] | 人 |  | 13.01
材料単価 | [7 empty] | 19.85
( 0.1270)
再生ｸﾗｯｼｬﾗﾝ |  | RC-30 |  |  |  | ｍ3 |  | 17.77 |  |  |  | 再生ｸﾗｯｼｬﾗﾝ RC-40
( 0.0012)
軽油 |  | ﾊﾟﾄﾛｰﾙ給油 |  |  |  | Ｌ |  | 1.99
計
P'積算地区補正単価 =
2.99 1.78 5.00
×[(───×────＋───×────)×──────
100 100 2.99＋1.78
27.03 15.84 15.70 13.01 75.15
＋(────×────＋────×────＋────×────＋────×────)×──────────────
100 100 100 100 27.03＋15.84＋15.70＋13.01
17.77 1.99 140 19.85
＋(────×─────＋───×───)×───────
100 100 138 17.77＋1.99
100－5.00－75.15－19.85
＋─────────────]＝ ≒ 円/㎡(有効4桁切上)
100
※ 参考数量は次の計算式により算出しています (例:機械) 参考数量 = P * ( K1r / 100 ) / K1t
共通第C410103A1110号 | [11 empty] | 海 津 市
－ 119 －

## 共通施工単価¦C410105A1510
| 共通第Ｃ４１０１０５Ａ１５１０号 |  |  |  |  | 現道車道埋設管工事共
[6 empty] | 上層路盤(歩道部) |  |  |  | 施工単価表 | ㎡当り
厚100mm
1層施工,粒度調整砕石 M-30
名 称 |  | 品 種 | 形 状 寸 法 |  | 員 数 | 単位数量 単 位 | (参考数量) 構 成 比 |  | 基 礎 単 価 |  | 地 域 単 価 | 摘 要
|  |  | 長 | 厚 末
幅 口
機械単価 | [7 empty] | 4.66
( 0.0045)
小型ﾊﾞｯｸﾎｳ[ｸﾛｰﾗ型] |  | 排出ｶﾞｽ対策型(第3次基準値) |  |  |  | 供用日 |  | 2.78
( 0.0043)
振動ﾛｰﾗ賃料
[搭乗･ｺﾝﾊﾞｲﾝﾄﾞ式] |  | 排ｶﾞｽ型(第2･3,低3,超低3) |  |  |  | 日 |  | 1.66
労務単価 | [7 empty] | 69.96
( 0.0080)
運転手(特殊) | [5 empty] | 人 |  | 25.16
( 0.0048)
特殊作業員 | [5 empty] | 人 |  | 14.75
( 0.0053)
普通作業員 | [5 empty] | 人 |  | 14.61
( 0.0036)
土木一般世話役 | [5 empty] | 人 |  | 12.11
材料単価 | [7 empty] | 25.38
( 0.1270)
粒度調整砕石 |  | M-30 |  |  |  | ｍ3 |  | 23.44 |  |  |  | 再生粒度調整砕石 RM-30
( 0.0012)
軽油 |  | ﾊﾟﾄﾛｰﾙ給油 |  |  |  | Ｌ |  | 1.85
計
P'積算地区補正単価 =
2.78 1.66 4.66
×[(───×────＋───×────)×──────
100 100 2.78＋1.66
25.16 14.75 14.61 12.11 69.96
＋(────×────＋────×────＋────×────＋────×────)×──────────────
100 100 100 100 25.16＋14.75＋14.61＋12.11
23.44 1.85 140 25.38
＋(────×─────＋───×───)×───────
100 100 138 23.44＋1.85
100－4.66－69.96－25.38
＋─────────────]＝ ≒ 円/㎡(有効4桁切上)
100
※ 参考数量は次の計算式により算出しています (例:機械) 参考数量 = P * ( K1r / 100 ) / K1t
共通第C410105A1510号 | [11 empty] | 海 津 市
－ 120 －

## 共通施工単価¦C410203A0215
共通第Ｃ４１０２０３Ａ０２１５号
[6 empty] | 表層(車道･路肩部) |  |  |  | 施工単価表 | ㎡当り
幅1.4m未満
厚50mm,再生密粒度(20)
ﾌﾟﾗｲﾑｺｰﾄ PK-3
名 称 |  | 品 種 | 形 状 寸 法 |  | 員 数 | 単位数量 単 位 | (参考数量) 構 成 比 |  | 基 礎 単 価 |  | 地 域 単 価 | 摘 要
|  |  | 長 | 厚 末
幅 口
機械単価 | [7 empty] | 0.43
( 0.0049)
振動ﾛｰﾗ(舗装用)
[ﾊﾝﾄﾞｶﾞｲﾄﾞ式] | [5 empty] | 供用日 |  | 0.24
( 0.0106)
振動ｺﾝﾊﾟｸﾀ[前進型] | [5 empty] | 供用日 |  | 0.13
労務単価 | [7 empty] | 44.34
( 0.0200)
特殊作業員 | [5 empty] | 人 |  | 19.57
( 0.0160)
普通作業員 | [5 empty] | 人 |  | 14.05
( 0.0040)
土木一般世話役 | [5 empty] | 人 |  | 4.28
材料単価 | [7 empty] | 55.23
( 0.1259)
再生密粒度ｱｽｺﾝ(20) | [5 empty] | ｔ |  | 50.52 |  |  |  | 密粒度ｱｽｺﾝ(20)
( 0.0126)
ｱｽﾌｧﾙﾄ乳剤 |  | PK-3 ﾌﾟﾗｲﾑｺｰﾄ用 |  |  |  | Ｌ |  | 4.48
( 0.0003)
ガソリン |  | ﾚｷﾞｭﾗｰ ｽﾀﾝﾄﾞ |  |  |  | Ｌ |  | 0.17
( 0.0001)
軽油 |  | ﾊﾟﾄﾛｰﾙ給油 |  |  |  | Ｌ |  | 0.03
計
P'積算地区補正単価 =
0.24 0.13 0.43
×[(───×────＋───×───)×──────
100 100 0.24＋0.13
19.57 14.05 4.28 44.34
＋(────×────＋────×────＋───×────)×──────────
100 100 100 19.57＋14.05＋4.28
50.52 4.48 112 0.17 151 0.03 140 55.23
＋(────×─────＋───×───＋───×───＋───×───)×─────────────
100 100 103 100 154 100 138 50.52＋4.48＋0.17＋0.03
100－0.43－44.34－55.23
＋─────────────]＝ ≒ 円/㎡(有効4桁切上)
100
※ 参考数量は次の計算式により算出しています (例:機械) 参考数量 = P * ( K1r / 100 ) / K1t
共通第C410203A0215号 | [11 empty] | 海 津 市
－ 121 －

## 共通施工単価¦C410203A0323
共通第Ｃ４１０２０３Ａ０３２３号
[6 empty] | 表層(車道･路肩部) |  |  |  | 施工単価表 | ㎡当り
幅1.4m未満
厚30mm,再生密粒度(13),瀝青材無
名 称 |  | 品 種 | 形 状 寸 法 |  | 員 数 | 単位数量 単 位 | (参考数量) 構 成 比 |  | 基 礎 単 価 |  | 地 域 単 価 | 摘 要
|  |  | 長 | 厚 末
幅 口
機械単価 | [7 empty] | 0.43
( 0.0048)
振動ﾛｰﾗ(舗装用)
[ﾊﾝﾄﾞｶﾞｲﾄﾞ式] | [5 empty] | 供用日 |  | 0.26
( 0.0111)
振動ｺﾝﾊﾟｸﾀ[前進型] | [5 empty] | 供用日 |  | 0.15
労務単価 | [7 empty] | 44.02
( 0.0200)
特殊作業員 | [5 empty] | 人 |  | 21.44
( 0.0160)
普通作業員 | [5 empty] | 人 |  | 15.4
( 0.0040)
土木一般世話役 | [5 empty] | 人 |  | 4.69
材料単価 | [7 empty] | 55.55
( 0.0755)
再生密粒度ｱｽｺﾝ(13) | [5 empty] | ｔ |  | 55.32 |  |  |  | 密粒度ｱｽｺﾝ(20)
( 0.0003)
ガソリン |  | ﾚｷﾞｭﾗｰ ｽﾀﾝﾄﾞ |  |  |  | Ｌ |  | 0.18
( 0.0001)
軽油 |  | ﾊﾟﾄﾛｰﾙ給油 |  |  |  | Ｌ |  | 0.04
計
P'積算地区補正単価 =
0.26 0.15 0.43
×[(───×────＋───×───)×──────
100 100 0.26＋0.15
21.44 15.40 4.69 44.02
＋(────×────＋────×────＋───×────)×──────────
100 100 100 21.44＋15.40＋4.69
55.32 0.18 151 0.04 140 55.55
＋(────×─────＋───×───＋───×───)×──────────
100 100 154 100 138 55.32＋0.18＋0.04
100－0.43－44.02－55.55
＋─────────────]＝ ≒ 円/㎡(有効4桁切上)
100
※ 参考数量は次の計算式により算出しています (例:機械) 参考数量 = P * ( K1r / 100 ) / K1t
共通第C410203A0323号 | [11 empty] | 海 津 市
－ 122 －

## 共通施工単価¦C410203A5715
共通第Ｃ４１０２０３Ａ５７１５号
[6 empty] | 表層(車道･路肩部) |  |  |  | 施工単価表 | ㎡当り
幅1.4m以上3.0m以下
厚50mm,再生密粒度(20),瀝青材無
名 称 |  | 品 種 | 形 状 寸 法 |  | 員 数 | 単位数量 単 位 | (参考数量) 構 成 比 |  | 基 礎 単 価 |  | 地 域 単 価 | 摘 要
|  |  | 長 | 厚 末
幅 口
機械単価 | [7 empty] | 1.64
( 0.0013)
ｱｽﾌｧﾙﾄﾌｨﾆｯｼｬ賃料
[ﾎｲｰﾙ型] |  | 排出ｶﾞｽ対策型(2014,低2014年) |  |  |  | 日 |  | 1.13
( 0.0011)
振動ﾛｰﾗ賃料
[搭乗･ｺﾝﾊﾞｲﾝﾄﾞ式] |  | 排ｶﾞｽ型(第2･3,低3,超低3) |  |  |  | 日 |  | 0.23
( 0.0011)
ﾀｲﾔﾛｰﾗ賃料 |  | 排出ｶﾞｽ対策型(超低騒音第3次) |  |  |  | 日 |  | 0.21
労務単価 | [7 empty] | 15.12
( 0.0038)
普通作業員 | [5 empty] | 人 |  | 5.55
( 0.0023)
運転手(特殊) | [5 empty] | 人 |  | 3.79
( 0.0023)
特殊作業員 | [5 empty] | 人 |  | 3.71
( 0.0008)
土木一般世話役 | [5 empty] | 人 |  | 1.35
材料単価 | [7 empty] | 83.24
( 0.1258)
再生密粒度ｱｽｺﾝ(20) | [5 empty] | ｔ |  | 82.92 |  |  |  | 密粒度ｱｽｺﾝ(20)
( 0.0004)
軽油 |  | ﾊﾟﾄﾛｰﾙ給油 |  |  |  | Ｌ |  | 0.31
計
P'積算地区補正単価 =
1.13 0.23 0.21 1.64
×[(───×────＋───×────＋───×────)×─────────
100 100 100 1.13＋0.23＋0.21
5.55 3.79 3.71 1.35 15.12
＋(───×────＋───×────＋───×────＋───×────)×────────────
100 100 100 100 5.55＋3.79＋3.71＋1.35
82.92 0.31 140 83.24
＋(────×─────＋───×───)×───────
100 100 138 82.92＋0.31
100－1.64－15.12－83.24
＋─────────────]＝ ≒ 円/㎡(有効4桁切上)
100
※ 参考数量は次の計算式により算出しています (例:機械) 参考数量 = P * ( K1r / 100 ) / K1t
共通第C410203A5715号 | [11 empty] | 海 津 市
－ 123 －

## 共通施工単価¦C410203A5723
共通第Ｃ４１０２０３Ａ５７２３号
[6 empty] | 表層(車道･路肩部) |  |  |  | 施工単価表 | ㎡当り
幅1.4m以上3.0m以下
厚30mm,再生密粒度(13),瀝青材無
名 称 |  | 品 種 | 形 状 寸 法 |  | 員 数 | 単位数量 単 位 | (参考数量) 構 成 比 |  | 基 礎 単 価 |  | 地 域 単 価 | 摘 要
|  |  | 長 | 厚 末
幅 口
機械単価 | [7 empty] | 1.64
( 0.0013)
ｱｽﾌｧﾙﾄﾌｨﾆｯｼｬ賃料
[ﾎｲｰﾙ型] |  | 排出ｶﾞｽ対策型(2014,低2014年) |  |  |  | 日 |  | 1.13
( 0.0011)
振動ﾛｰﾗ賃料
[搭乗･ｺﾝﾊﾞｲﾝﾄﾞ式] |  | 排ｶﾞｽ型(第2･3,低3,超低3) |  |  |  | 日 |  | 0.23
( 0.0011)
ﾀｲﾔﾛｰﾗ賃料 |  | 排出ｶﾞｽ対策型(超低騒音第3次) |  |  |  | 日 |  | 0.21
労務単価 | [7 empty] | 15.12
( 0.0038)
普通作業員 | [5 empty] | 人 |  | 5.55
( 0.0023)
運転手(特殊) | [5 empty] | 人 |  | 3.79
( 0.0023)
特殊作業員 | [5 empty] | 人 |  | 3.71
( 0.0008)
土木一般世話役 | [5 empty] | 人 |  | 1.35
材料単価 | [7 empty] | 83.24
( 0.0755)
再生密粒度ｱｽｺﾝ(13) | [5 empty] | ｔ |  | 82.92 |  |  |  | 密粒度ｱｽｺﾝ(20)
( 0.0004)
軽油 |  | ﾊﾟﾄﾛｰﾙ給油 |  |  |  | Ｌ |  | 0.31
計
P'積算地区補正単価 =
1.13 0.23 0.21 1.64
×[(───×────＋───×────＋───×────)×─────────
100 100 100 1.13＋0.23＋0.21
5.55 3.79 3.71 1.35 15.12
＋(───×────＋───×────＋───×────＋───×────)×────────────
100 100 100 100 5.55＋3.79＋3.71＋1.35
82.92 0.31 140 83.24
＋(────×─────＋───×───)×───────
100 100 138 82.92＋0.31
100－1.64－15.12－83.24
＋─────────────]＝ ≒ 円/㎡(有効4桁切上)
100
※ 参考数量は次の計算式により算出しています (例:機械) 参考数量 = P * ( K1r / 100 ) / K1t
共通第C410203A5723号 | [11 empty] | 海 津 市
－ 124 －

## 共通施工単価¦C410206A0303
共通第Ｃ４１０２０６Ａ０３０３号
[6 empty] | 表層(歩道部) |  |  |  | 施工単価表 | ㎡当り
幅1.4m未満
厚30mm,再生密粒度(13),瀝青材無
名 称 |  | 品 種 | 形 状 寸 法 |  | 員 数 | 単位数量 単 位 | (参考数量) 構 成 比 |  | 基 礎 単 価 |  | 地 域 単 価 | 摘 要
|  |  | 長 | 厚 末
幅 口
機械単価 | [7 empty] | 0.48
( 0.0049)
振動ﾛｰﾗ(舗装用)
[ﾊﾝﾄﾞｶﾞｲﾄﾞ式] | [5 empty] | 供用日 |  | 0.35
( 0.0056)
振動ｺﾝﾊﾟｸﾀ[前進型] | [5 empty] | 供用日 |  | 0.1
労務単価 | [7 empty] | 52.76
( 0.0160)
特殊作業員 | [5 empty] | 人 |  | 22.73
( 0.0160)
普通作業員 | [5 empty] | 人 |  | 20.37
( 0.0040)
土木一般世話役 | [5 empty] | 人 |  | 6.21
材料単価 | [7 empty] | 46.76
( 0.0726)
再生密粒度ｱｽｺﾝ(13) | [5 empty] | ｔ |  | 46.58
( 0.0002)
ガソリン |  | ﾚｷﾞｭﾗｰ ｽﾀﾝﾄﾞ |  |  |  | Ｌ |  | 0.12
( 0.0001)
軽油 |  | ﾊﾟﾄﾛｰﾙ給油 |  |  |  | Ｌ |  | 0.05
計
P'積算地区補正単価 =
0.35 0.10 0.48
×[(───×────＋───×───)×──────
100 100 0.35＋0.10
22.73 20.37 6.21 52.76
＋(────×────＋────×────＋───×────)×──────────
100 100 100 22.73＋20.37＋6.21
46.58 0.12 151 0.05 140 46.76
＋(────×─────＋───×───＋───×───)×──────────
100 100 154 100 138 46.58＋0.12＋0.05
100－0.48－52.76－46.76
＋─────────────]＝ ≒ 円/㎡(有効4桁切上)
100
※ 参考数量は次の計算式により算出しています (例:機械) 参考数量 = P * ( K1r / 100 ) / K1t
共通第C410206A0303号 | [11 empty] | 海 津 市
－ 125 －

## 共通施工単価¦C43020100010
共通第Ｃ４３０２０１０００１０号
[6 empty] | 舗装版破砕 |  |  |  | 施工単価表 | ㎡当り
ｱｽﾌｧﾙﾄ舗装版
障害無,騒音振動対策不要
厚15cm以下,積込有
名 称 |  | 品 種 | 形 状 寸 法 |  | 員 数 | 単位数量 単 位 | (参考数量) 構 成 比 |  | 基 礎 単 価 |  | 地 域 単 価 | 摘 要
|  |  | 長 | 厚 末
幅 口
機械単価 | [7 empty] | 12.85
( 0.0432)
ﾊﾞｯｸﾎｳ賃料[ｸﾛｰﾗ型･
後方超小旋回型] |  | 排出ｶﾞｽ対策型(超低3次･2011年) |  |  |  | 日 |  | 12.85
労務単価 | [7 empty] | 81.24
( 0.0207)
土木一般世話役 | [5 empty] | 人 |  | 29.54
( 0.0207)
運転手(特殊) | [5 empty] | 人 |  | 27.52
( 0.0207)
普通作業員 | [5 empty] | 人 |  | 24.18
材料単価 | [7 empty] | 5.91
( 0.0093)
軽油 |  | ﾊﾟﾄﾛｰﾙ給油 |  |  |  | Ｌ |  | 5.91
計
P'積算地区補正単価 =
12.85 12.85
×[(────×────)×────
100 12.85
29.54 27.52 24.18 81.24
＋(────×────＋────×────＋────×────)×───────────
100 100 100 29.54＋27.52＋24.18
5.91 140 5.91
＋(───×───)×───
100 138 5.91
100－12.85－81.24－5.91
＋─────────────]＝ ≒ 円/㎡(有効4桁切上) ×10＝ 円/10㎡
100
※ 参考数量は次の計算式により算出しています (例:機械) 参考数量 = P * ( K1r / 100 ) / K1t
共通第C43020100010号 | [11 empty] | 海 津 市
－ 126 －

## 共通施工単価¦C43030100010
共通第Ｃ４３０３０１０００１０号
[6 empty] | 舗装版切断 |  |  |  | 施工単価表 | ｍ当り
ｱｽﾌｧﾙﾄ舗装版
As厚15cm以下
名 称 |  | 品 種 | 形 状 寸 法 |  | 員 数 | 単位数量 単 位 | (参考数量) 構 成 比 |  | 基 礎 単 価 |  | 地 域 単 価 | 摘 要
|  |  | 長 | 厚 末
幅 口
機械単価 | [7 empty] | 15.05
( 0.0055)
ｺﾝｸﾘｰﾄｶｯﾀ
[ﾊﾞｷｭｰﾑ式･湿式] | [5 empty] | 供用日 |  | 10.24
労務単価 | [7 empty] | 58.43
( 0.0049)
特殊作業員 | [5 empty] | 人 |  | 19.96
( 0.0025)
土木一般世話役 | [5 empty] | 人 |  | 10.88
( 0.0025)
普通作業員 | [5 empty] | 人 |  | 8.92
材料単価 | [7 empty] | 26.52
( 0.0023)
ｺﾝｸﾘｰﾄｶｯﾀ(ﾌﾞﾚｰﾄﾞ) |  | 径18ｲﾝﾁ |  |  |  | 枚 |  | 22.39
( 0.0013)
ガソリン |  | ﾚｷﾞｭﾗｰ ｽﾀﾝﾄﾞ |  |  |  | Ｌ |  | 2.81
計
P'積算地区補正単価 =
10.24 15.05
×[(────×────)×────
100 10.24
19.96 10.88 8.92 58.43
＋(────×────＋────×────＋───×────)×──────────
100 100 100 19.96＋10.88＋8.92
22.39 2.81 151 26.52
＋(────×────＋───×───)×───────
100 100 154 22.39＋2.81
100－15.05－58.43－26.52
＋─────────────]＝ ≒ 円/ｍ(有効4桁切上)
100
※ 参考数量は次の計算式により算出しています (例:機械) 参考数量 = P * ( K1r / 100 ) / K1t
共通第C43030100010号 | [11 empty] | 海 津 市
－ 127 －

## 単価一覧
単 価 一 覧 表
コ ー ド | 名 称 | 品 種・形 状 寸 法・規 格 | 単位数量 | 単 位 | 金 額 | 摘 要
A0100
| 特殊作業員 |  |  | * 人
A0200
| 普通作業員 |  |  | * 人
A0800
| 電 工 |  |  | * 人
A1200
| 溶 接 工 |  |  | * 人
A1300
| 運転手(特殊) |  |  | * 人
A1400
| 運転手(一般) |  |  | * 人
A3000
| 左 官 |  |  | * 人
A3100
| 配 管 工 |  |  | * 人
A4000
| 土木一般世話役 |  |  | * 人
A8802
| 交通誘導警備員B |  |  | * 人
A9201
| 仮設鋼材運搬費 | L≦12.0m 片道 |  | ｔ
A9211
| 仮設鋼材積卸費 | 基地→現場 |  | ｔ
A9212
| 仮設鋼材積卸費 | 現場→基地 |  | ｔ
B0441
| 再 生 砕 石 | RC-40 |  | ｍ3
B0451
| 盛 土 材 | 山土 |  | ｍ3
B5011
| 軽 油 |  |  | * Ｌ
B6071
| 酸 素 |  |  | ｍ3
B6081
| アセチレン |  |  | kg
B8001
| 建設廃材処分費 | ｱｽﾌｧﾙﾄ塊 指定地処分 |  | ｍ3
B8011
| 流 用 土 | 発生土転用に付無代 |  | ｍ3
B8014
| 建設廃材処分費 | 泥水(ｽﾗｲﾑ) 指定地処分 非自硬性 |  | ｍ3
B8032
| 再生砂 | RC-10 現場渡し |  | ｍ3
B8041
| 建設発生土処分費 | 投棄料 |  | ｍ3
D0102
塩化ﾋﾞﾆﾙ
| ます設置工 | ます(径200)材工共 内蓋含む |  | 箇所
D0111
取付管布設工
| 及び支管取付工 | VU･PRP管径100 3≦取付管長＜5m |  | 箇所
D1021
| 鋳鉄製防護蓋設置費 | 小型ﾏﾝﾎｰﾙ用 手間のみ |  | 箇所
D1031
小型ﾏﾝﾎｰﾙ工(塩ﾋﾞ製)
| φ300 起点･中間 | 本管150,200㎜ ﾏﾝﾎｰﾙ深≦2.0m |  | 箇所
D1161
| 1号組立ﾏﾝﾎｰﾙ工 | ﾏﾝﾎｰﾙ深≦3.0m |  | 箇所
D1162
| 1号組立ﾏﾝﾎｰﾙ工 | 3.0＜ﾏﾝﾎｰﾙ深≦4.0m |  | 箇所
D1172
| 2号組立ﾏﾝﾎｰﾙ工 | 4.0＜ﾏﾝﾎｰﾙ深≦5.0m |  | 箇所
D1343
ﾘﾌﾞ付
| 硬質塩化ﾋﾞﾆﾙ管設置工 | φ150 材工共 |  | ｍ
D1402
| 砂基礎設置工 | 機械施工(手間のみ) |  | ｍ3
D1422
| 砕石基礎設置工 | 機械施工(手間のみ) |  | ｍ3
D4990
| 鋼材ｽｸﾗｯﾌﾟ控除 |  |  | ｔ
D4991
| 鋼材ｽｸﾗｯﾌﾟ控除 |  |  | ｔ
海 津 市
－ 128 －
単 価 一 覧 表
コ ー ド | 名 称 | 品 種・形 状 寸 法・規 格 | 単位数量 | 単 位 | 金 額 | 摘 要
D5040
| 軽量鋼矢板購入費 | 切断残置分 |  | ｔ
G7001
| ﾄﾗｯｸｸﾚ-ﾝ賃料 |  |  | 日
G7030
| 発動発電機賃料 | ～超低,排出ｶﾞｽ対策型(～3次) |  | 日
G7041
| ﾗﾌﾃﾚｰﾝｸﾚ-ﾝ賃料 | ～低音,排出ｶﾞｽ対策型(～2014) |  | 日
G7044
| ﾗﾌﾃﾚｰﾝｸﾚ-ﾝ賃料 | ～超低,排出ｶﾞｽ対策型(～2014) |  | 日
G7046
| ﾗﾌﾃﾚｰﾝｸﾚ-ﾝ賃料 | ～低音,排出ｶﾞｽ対策型(～2014) |  | 日
H0001
推進用ｽﾊﾟｲﾗﾙ
| 塩ﾋﾞ管φ150 | L=0.80m 標準･先頭･最終管 |  | 本
H0101
小口径推進用
| ﾏﾝﾎｰﾙ可撓継手 | 塩ﾋﾞ管φ150㎜(緩衝材付) |  | 組
H0801
| 溶 接 棒 | 3.2㎜ |  | kg
H1502
標準ﾀｲﾌﾟ発進到達共通
| 低耐荷力用坑口止水器 | φ150 圧入 二工程用 |  | 組
H4121
ｹｰｼﾝｸﾞ
| φ1800 t=12㎜ |  |  | ｍ
H4123
ｹｰｼﾝｸﾞ加工費
| φ1800 | 刃先製作取付費 |  | 箇所
H4481
| 生ｺﾝｸﾘｰﾄ | 30-18-25(20)N |  | ｍ3
H5812
| 仮設ｹｰｼﾝｸﾞ損料 | φ1,800 L=2.0m(揺動式)15回使用 |  | 回
I5402
組立ﾏﾝﾎｰﾙ
| 削孔費 Ⅰ種 | 1号 以下 ﾘﾌﾞ付塩ﾋﾞ管φ150㎜ |  | 箇所
I6202
| ﾘﾌﾞ用可撓ﾏﾝﾎｰﾙ継手 | PRPφ150 |  | 個
I6586
| ﾘﾌﾞ差口異径継手 | PRPφ150×VUφ100 RR |  | 個
I7207
| ﾌﾟﾚｰﾝｴﾝﾄﾞ直管 | VUφ100×4,000 (m計上) |  | ｍ
I7282
接着両受口90ﾟ
| 曲管 | φ100 副管用 |  | 個
I7371
内副管工用
| 流入ﾌﾟﾚｰﾄ | φ100～200 600㎜(点検口部) |  | 組
I7381
内副管工用
| 流入ﾌﾟﾚｰﾄ | φ100～200 (直線部) |  | ｍ
I7396
| K型ｽｸﾘｰﾝ | φ150㎜ ﾏﾝﾎｰﾙﾎﾟﾝﾌﾟ用 付属品含 |  | 基
I7411
| 固定金具 | φ100 SUS製 |  | 組
I7435
| 貼付型内副管 | φ150以下×100 |  | 個
I7500
| 埋設標識ｼｰﾄ | 150㎜×50m ﾀﾞﾌﾞﾙ |  | ｍ
I7532
ﾚｼﾞﾝ製
| 調整ﾘﾝｸﾞ | φ900 15㎝ |  | 個
I7612
ﾚｼﾞﾝ製組立2号
| 頂版ﾌﾞﾛｯｸ | φ900×φ1200 H=13㎝ |  | 個
I7633
ﾚｼﾞﾝ製組立2号
| 直壁(管取付壁) | H=120㎝ |  | 個
I7635
ﾚｼﾞﾝ製組立2号
| 直壁(管取付壁) | H=180㎝ |  | 個
I7641
ﾚｼﾞﾝ製組立2号
| 底版ﾌﾞﾛｯｸ | ﾒｸﾗ H=9㎝ |  | 個
I7721
ﾚｼﾞﾝ製組立ﾏﾝﾎｰﾙ
| 削孔費 | 2号人孔 塩ﾋﾞ管 φ100㎜ |  | 箇所
I7722
ﾚｼﾞﾝ製組立ﾏﾝﾎｰﾙ
| 削孔費 | 2号人孔 塩ﾋﾞ管 φ150㎜ |  | 箇所
I7732
ﾚｼﾞﾝ製組立ﾏﾝﾎｰﾙ
| 削孔費 | 2号人孔 ﾘﾌﾞ管 φ150㎜ |  | 箇所
I7915
小型ﾏﾝﾎｰﾙ蓋
| (防護ふたφ300) | T-14 海津処理区 支給品 |  | 組
I7921
ﾏﾝﾎｰﾙ蓋
| (標準型φ600) | T-14 海津処理区 支給品 |  | 組
海 津 市
－ 129 －
単 価 一 覧 表
コ ー ド | 名 称 | 品 種・形 状 寸 法・規 格 | 単位数量 | 単 位 | 金 額 | 摘 要
I7925
ﾏﾝﾎｰﾙ蓋
| (親子φ900 耐腐食型) | φ600×900 T-14 海津処理区 |  | 組
I7965
小型ﾏﾝﾎｰﾙ蓋
| (防護ふたφ300) | T-14 海津処理区 支給品 |  | 組
I7971
ﾏﾝﾎｰﾙ蓋
| (標準型φ600) | T-14 海津処理区 支給品 |  | 組
I7975
ﾏﾝﾎｰﾙ蓋
| (親子φ900 耐腐食型) | φ600×900 T-14 海津処理区 |  | 組
I8011
| 調 整 金 具 | 25㎜ 各号共通 |  | 組
I8012
| 調 整 金 具 | 45㎜ 各号共通 |  | 組
I8016
| 調整ﾘﾝｸﾞ Ⅰ種 | H=100㎜ φ600 各号共通 |  | 個
I8017
| 調整ﾘﾝｸﾞ Ⅰ種 | H=150㎜ φ600 各号共通 |  | 個
I8022
組立1号 Ⅰ種
| 斜壁ﾌﾞﾛｯｸ | H=45㎝ φ600×900 |  | 個
I8032
組立1号 Ⅰ種
| 直壁ﾌﾞﾛｯｸ | H=60㎝ φ900 |  | 個
I8033
組立1号 Ⅰ種
| 直壁ﾌﾞﾛｯｸ | H=90㎝ φ900 |  | 個
I8045
組立1号 Ⅰ種
| 管取付壁ﾌﾞﾛｯｸ | H=180㎝ φ900 |  | 個
I8049
組立1号 Ⅰ種
| 底版ﾌﾞﾛｯｸ | ﾒｸﾗﾀｲﾌﾟ |  | 個
I8252
組立ﾏﾝﾎｰﾙ
| 削孔費 Ⅰ種 | 1号以下 塩ﾋﾞ管φ150㎜ |  | 箇所
I8791
塩ﾋﾞ製汚水桝
| 鋳鉄製蓋(T-2) | φ200 鋳鉄･塩ﾋﾞ差額分 |  | 個
M020201513
ﾊﾞｯｸﾎｳ[ｸﾛｰﾗ型]
| 排出ｶﾞｽ対策型(第2次) | 標準型山積0.28m3 |  | * 時間
M020206213
ﾊﾞｯｸﾎｳ[ｸﾛｰﾗ型]
| 排出ｶﾞｽ対策型(第1次) | 山積0.45m3 ｸﾚｰﾝ機能付2.9t吊 |  | * 時間
M020401713
| 油圧ｸﾗﾑｼｪﾙ | ﾃﾚｽｺﾋﾟｯｸ式 平積0.40m3 |  | * 時間
M030200411
| ﾄﾗｯｸ[普通型] | 4～4.5t積 |  | *供用日
M030201311
| ﾄﾗｯｸ[ｸﾚｰﾝ装置付] | ﾍﾞｰｽﾄﾗｯｸ4～4.5t積 吊能力2.9t |  | *供用日
M030201313
| ﾄﾗｯｸ[ｸﾚｰﾝ装置付] | ﾍﾞｰｽﾄﾗｯｸ4～4.5t積 吊能力2.9t |  | * 時間
M052400815
| 汚泥吸排車[ﾄﾗｯｸ架装] | 3.1～3.5t車 吸入管径75mm |  | *供用日
M130500214
| 工事用水中ﾓｰﾀﾎﾟﾝﾌﾟ | 口径50mm×揚程5m×0.4kW |  | *運転日
M151000314
| 発動発電機 | ｶﾞｿﾘﾝｴﾝｼﾞﾝ駆動 3kVA |  | *運転日
M200801014
| 電気溶接機[直流ｱｰｸ] | ﾃﾞｨｰｾﾞﾙｴﾝｼﾞﾝ駆動 250A |  | *運転日
P999901081
| 鋼製ｹｰｼﾝｸﾞ圧入機 | 揺動式φ1500～2000mm(ﾚﾎﾞ工法) |  | * 時間
SKK001810
ｺﾝｸﾘｰﾄｶｯﾀ
| [ﾊﾞｷｭｰﾑ式･湿式] |  |  | 供用日
SKK001810Z
ｺﾝｸﾘｰﾄｶｯﾀ
| [ﾊﾞｷｭｰﾑ式･湿式] |  |  | 供用日
SKK005140
| ﾓｰﾀｸﾞﾚｰﾀﾞ[土工用] | 排出ｶﾞｽ対策型(2014年規制) |  | 供用日
SKK005140Z
| ﾓｰﾀｸﾞﾚｰﾀﾞ[土工用] | 排出ｶﾞｽ対策型(2014年規制) |  | 供用日
SKK005500
| 振動ｺﾝﾊﾟｸﾀ[前進型] |  |  | 供用日
SKK005500Z
| 振動ｺﾝﾊﾟｸﾀ[前進型] |  |  | 供用日
SKK005700
振動ﾛｰﾗ(舗装用)
| [ﾊﾝﾄﾞｶﾞｲﾄﾞ式] |  |  | 供用日
SKK005700Z
振動ﾛｰﾗ(舗装用)
| [ﾊﾝﾄﾞｶﾞｲﾄﾞ式] |  |  | 供用日
SKK006636
| ﾊﾞｯｸﾎｳ[ｸﾛｰﾗ型] | 排出ｶﾞｽ対策型(超低騒音2014年) |  | 供用日
海 津 市
－ 130 －
単 価 一 覧 表
コ ー ド | 名 称 | 品 種・形 状 寸 法・規 格 | 単位数量 | 単 位 | 金 額 | 摘 要
SKK006636Z
| ﾊﾞｯｸﾎｳ[ｸﾛｰﾗ型] | 排出ｶﾞｽ対策型(超低騒音2014年) |  | 供用日
SKK007910
| 小型ﾊﾞｯｸﾎｳ[ｸﾛｰﾗ型] | 排出ｶﾞｽ対策型(第3次基準値) |  | 供用日
SKK007910Z
| 小型ﾊﾞｯｸﾎｳ[ｸﾛｰﾗ型] | 排出ｶﾞｽ対策型(第3次基準値) |  | 供用日
SKK008300
ﾀﾞﾝﾌﾟﾄﾗｯｸ
| [ｵﾝﾛｰﾄﾞ･ﾃﾞｨｰｾﾞﾙ] | ﾀｲﾔ損耗費及び補修費(良好)含む |  | 供用日
SKK008300Z
ﾀﾞﾝﾌﾟﾄﾗｯｸ
| [ｵﾝﾛｰﾄﾞ･ﾃﾞｨｰｾﾞﾙ] | ﾀｲﾔ損耗費及び補修費(良好)含む |  | 供用日
SKK010300
ﾊﾞｯｸﾎｳ賃料
| [ｸﾛｰﾗ型] | 排ｶﾞｽ型(第2,超低3･2011･2014) |  | 日
SKK010300Z
ﾊﾞｯｸﾎｳ賃料
| [ｸﾛｰﾗ型] | 排ｶﾞｽ型(第2,超低3･2011･2014) |  | 日
SKK011200
小型ﾊﾞｯｸﾎｳ賃料
| [ｸﾛｰﾗ型･超小旋回型] | 排出ｶﾞｽ対策型(第2次基準値) |  | 日
SKK011200Z
小型ﾊﾞｯｸﾎｳ賃料
| [ｸﾛｰﾗ型･超小旋回型] | 排出ｶﾞｽ対策型(第2次基準値) |  | 日
SKK011400
振動ﾛｰﾗ賃料
| [搭乗･ｺﾝﾊﾞｲﾝﾄﾞ式] | 排ｶﾞｽ型(第2･3,低3,超低3) |  | 日
SKK011400Z
振動ﾛｰﾗ賃料
| [搭乗･ｺﾝﾊﾞｲﾝﾄﾞ式] | 排ｶﾞｽ型(第2･3,低3,超低3) |  | 日
SKK011700
| ﾀﾝﾊﾟ(ﾗﾝﾏ)賃料 |  |  | 日
SKK011700Z
| ﾀﾝﾊﾟ(ﾗﾝﾏ)賃料 |  |  | 日
SKK013000
ﾊﾞｯｸﾎｳ賃料
| [ｸﾛｰﾗ型] | 排ｶﾞｽ型(2014年,超低3次･2014年) |  | 日
SKK013000Z
ﾊﾞｯｸﾎｳ賃料
| [ｸﾛｰﾗ型] | 排ｶﾞｽ型(2014年,超低3次･2014年) |  | 日
SKK014200
ﾛｰﾄﾞﾛｰﾗ賃料
| [ﾏｶﾀﾞﾑ] | 排出ｶﾞｽ対策型(超低騒音2･2014) |  | 日
SKK014200Z
ﾛｰﾄﾞﾛｰﾗ賃料
| [ﾏｶﾀﾞﾑ] | 排出ｶﾞｽ対策型(超低騒音2･2014) |  | 日
SKK014700
小型ﾊﾞｯｸﾎｳ賃料[ｸﾛｰﾗ
| 型･後方超小旋回型] | 排出ｶﾞｽ対策型(超低騒音第3次) |  | 日
SKK014700Z
小型ﾊﾞｯｸﾎｳ賃料[ｸﾛｰﾗ
| 型･後方超小旋回型] | 排出ｶﾞｽ対策型(超低騒音第3次) |  | 日
SKK014850
ﾊﾞｯｸﾎｳ賃料[ｸﾛｰﾗ型･
| 後方超小旋回型] | 排出ｶﾞｽ対策型(超低3次･2011年) |  | 日
SKK014850Z
ﾊﾞｯｸﾎｳ賃料[ｸﾛｰﾗ型･
| 後方超小旋回型] | 排出ｶﾞｽ対策型(超低3次･2011年) |  | 日
SKK015100
| ﾀｲﾔﾛｰﾗ賃料 | 排出ｶﾞｽ対策型(超低騒音第3次) |  | 日
SKK015100Z
| ﾀｲﾔﾛｰﾗ賃料 | 排出ｶﾞｽ対策型(超低騒音第3次) |  | 日
SKK015400
ｱｽﾌｧﾙﾄﾌｨﾆｯｼｬ賃料
| [ﾎｲｰﾙ型] | 排出ｶﾞｽ対策型(2014,低2014年) |  | 日
SKK015400Z
ｱｽﾌｧﾙﾄﾌｨﾆｯｼｬ賃料
| [ﾎｲｰﾙ型] | 排出ｶﾞｽ対策型(2014,低2014年) |  | 日
SKK016100
| ﾀｲﾔﾛｰﾗ賃料 | 排出ｶﾞｽ対策型(超低騒音2014年) |  | 日
SKK016100Z
| ﾀｲﾔﾛｰﾗ賃料 | 排出ｶﾞｽ対策型(超低騒音2014年) |  | 日
SKR000100
| 特殊作業員 |  |  | 人
SKR000100Z
| 特殊作業員 |  |  | 人
SKR000200
| 普通作業員 |  |  | 人
SKR000200Z
| 普通作業員 |  |  | 人
SKR000600
| 運転手(特殊) |  |  | 人
SKR000600Z
| 運転手(特殊) |  |  | 人
SKR000700
| 運転手(一般) |  |  | 人
SKR000700Z
| 運転手(一般) |  |  | 人
海 津 市
－ 131 －
単 価 一 覧 表
コ ー ド | 名 称 | 品 種・形 状 寸 法・規 格 | 単位数量 | 単 位 | 金 額 | 摘 要
SKR000900
| 土木一般世話役 |  |  | 人
SKR000900Z
| 土木一般世話役 |  |  | 人
SKR001000
| 型わく工 |  |  | 人
SKR001000Z
| 型わく工 |  |  | 人
SKZ000500
| 密粒度ｱｽｺﾝ(20) |  |  | ｔ
SKZ000700
| ｱｽﾌｧﾙﾄ乳剤 | PK-3 ﾌﾟﾗｲﾑｺｰﾄ用 |  | Ｌ
SKZ000700Z
| ｱｽﾌｧﾙﾄ乳剤 | PK-3 ﾌﾟﾗｲﾑｺｰﾄ用 |  | Ｌ
SKZ001000
| ガソリン | ﾚｷﾞｭﾗｰ ｽﾀﾝﾄﾞ |  | Ｌ
SKZ001000Z
| ガソリン | ﾚｷﾞｭﾗｰ ｽﾀﾝﾄﾞ |  | Ｌ
SKZ001100
| ｸﾗｯｼｬﾗﾝ | C-40 |  | ｍ3
SKZ001270
| ｺﾝｸﾘｰﾄｶｯﾀ(ﾌﾞﾚｰﾄﾞ) | 径18ｲﾝﾁ |  | 枚
SKZ001270Z
| ｺﾝｸﾘｰﾄｶｯﾀ(ﾌﾞﾚｰﾄﾞ) | 径18ｲﾝﾁ |  | 枚
SKZ003000
| 軽油 | ﾊﾟﾄﾛｰﾙ給油 |  | Ｌ
SKZ003000Z
| 軽油 | ﾊﾟﾄﾛｰﾙ給油 |  | Ｌ
SKZ003500
| 再生密粒度ｱｽｺﾝ(13) |  |  | ｔ
SKZ003500Z
| 再生密粒度ｱｽｺﾝ(13) |  |  | ｔ
SKZ003501Z
| 再生密粒度ｱｽｺﾝ(20) |  |  | ｔ
SKZ003600
| 再生ｸﾗｯｼｬﾗﾝ | RC-40 |  | ｍ3
SKZ003600Z
| 再生ｸﾗｯｼｬﾗﾝ | RC-40 |  | ｍ3
SKZ003601Z
| 再生ｸﾗｯｼｬﾗﾝ | RC-30 |  | ｍ3
SKZ003700
| 再生粒度調整砕石 | RM-30 |  | ｍ3
SKZ003701Z
| 粒度調整砕石 | M-30 |  | ｍ3
SKZ005400
| 生ｺﾝｸﾘｰﾄ 高炉 | 18-8-25(20) W/C 60％ |  | ｍ3
SKZ005400Z
| 生ｺﾝｸﾘｰﾄ 高炉 | 18-8-25(20) W/C 60％ |  | ｍ3
SKZ005550
| 生ｺﾝｸﾘｰﾄ 高炉 | 24-12-25(20) W/C 55％ |  | ｍ3
SKZ011700
| セメント(袋) | 高炉B |  | ｔ
SKZ011701Z
| セメント(袋) | 普通 |  | ｔ
SKZ018100
| 砂 | 細目(洗い) |  | ｍ3
SKZ018100Z
| 砂 | 細目(洗い) |  | ｍ3
SKZ021900
| 瀝青繊維質目地板 | 厚さ10mm |  | ㎡
海 津 市
－ 132 －

## 単価一覧(手)
単 価 一 覧 表
コ ー ド | 名 称 | 品 種・形 状 寸 法・規 格 | 単位数量 | 単 位 | 金 額 | 摘 要
下水道用ﾎﾟﾘｴﾁﾚﾝ管
| EF片受け直管 | PEφ75×5,000 |  | 本
下水道用ﾎﾟﾘｴﾁﾚﾝ管
| 22ﾟ1/2 EF片受け曲管 | PEφ75 |  | 個
下水道用ﾎﾟﾘｴﾁﾚﾝ管
| 45ﾟ EF片受け曲管 | PEφ75 |  | 個
下水道用ﾎﾟﾘｴﾁﾚﾝ管
| ｶﾗｰ | PEφ75 |  | 個
下水道用ﾎﾟﾘｴﾁﾚﾝ管
| ﾌﾗﾝｼﾞ短管 | φ75 JIS10K ﾊﾟｯｷﾝ付 |  | 個
| 瀝青質目地板 | 厚さ10mm |  | ㎡
M1907-2
| 到達坑口防護工 | 二重管ｽﾄﾚｰﾅ単相工法(上流側) |  | 本
M1907-3
| 発進坑口防護工 | 二重管ｽﾄﾚｰﾅ単相工法(下流側) |  | 本
誘導管推進工
| 機械器具損料 |  |  | ｍ
硬質塩化ﾋﾞﾆﾙ管推進工
| 機械器具損料 |  |  | ｍ
M1906-1
| 到達坑口防護工 | 二重管ｽﾄﾚｰﾅ複相工法(上流側) |  | 本
M1908-1
| 発進坑口防護工 | 二重管ｽﾄﾚｰﾅ複相工法(下流側) |  | 本
| たて込み簡易土留賃料 | φ150 |  | 式
| ｳｴﾙﾎﾟｲﾝﾄ損料 |  |  | 式
| ｼﾞｪｯﾄ装置損料 | 発々含む |  | 式
| ﾏﾝﾎｰﾙﾎﾟﾝﾌﾟ設備工 | M1901-1-1 |  | 式
| 道路鋲撤去 | 貼付式 |  | 個
| 円形覆工板賃料 |  |  | 式
軽量鋼矢板･
| 軽量金属支保賃料 |  |  | 式
海 津 市
－ 133 －

## 機労材集計表
数 量 集 計 表
コ ー ド | 名 称 | 品 種･形 状 寸 法･規 格 | 単位数量 | 設 計 数 量 | 単 価 | 金 額 | 摘 要
単 位
A0100 | [5 empty] | 0
0
0
| 特殊作業員 |  | * 人 |  |  | 0
A0200 | [5 empty] | 0
0
0
| 普通作業員 |  | * 人 |  |  | 0
A0800 | [5 empty] | 0
0
0
| 電 工 |  | * 人 |  |  | 0
A1200 | [5 empty] | 0
0
0
| 溶 接 工 |  | * 人 |  |  | 0
A1300 | [5 empty] | 0
0
0
| 運転手(特殊) |  | * 人 |  |  | 0
A1400 | [5 empty] | 0
0
0
| 運転手(一般) |  | * 人 |  |  | 0
A3000 | [5 empty] | 0
0
0
| 左 官 |  | * 人 |  |  | 0
A3100 | [5 empty] | 0
0
0
| 配 管 工 |  | * 人 |  |  | 0
A4000 | [5 empty] | 0
0
0
| 土木一般世話役 |  | * 人 |  |  | 0
A8802 | [5 empty] | 0
0
0
| 交通誘導警備員B |  | * 人 |  |  | 0
B0441 | [5 empty] | 0
0
0
| 再 生 砕 石 | RC-40 | ｍ3 | 15.5760 |  | 0
B0451 | [5 empty] | 0
0
0
| 盛 土 材 | 山土 | ｍ3 | 27.0000 |  | 0
B5011 | [5 empty] | 0
0
|  |  | 10 |  |  | 0
| 軽 油 |  | * Ｌ |  |  | 0
B6071 | [5 empty] | 0
0
0
| 酸 素 |  | ｍ3 | 1.1084 |  | 0
B6081 | [5 empty] | 0
0
0
| アセチレン |  | kg | 0.1904 |  | 0
B8001 | [5 empty] | 0
0
0
| 建設廃材処分費 | ｱｽﾌｧﾙﾄ塊 指定地処分 | ｍ3 | 3.6500 |  | 0
B8011 | [5 empty] | 0
0
0
| 流 用 土 | 発生土転用に付無代 | ｍ3 | 115.2180 |  | 0
B8014 | [5 empty] | 0
0
0
| 建設廃材処分費 | 泥水(ｽﾗｲﾑ) 指定地処分 非自硬性 | ｍ3 | 1.0000 |  | 0
B8032 | [5 empty] | 0
0
0
| 再生砂 | RC-10 現場渡し | ｍ3 | 33.1380 |  | 0
B8041 | [5 empty] | 0
0
0
| 建設発生土処分費 | 投棄料 | ｍ3 | 82.4000 |  | 0
D0102 | [5 empty] | 0
0
| 塩化ﾋﾞﾆﾙ |  |  |  |  | 0
| ます設置工 | ます(径200)材工共 内蓋含む | 箇所 | 1.0000 |  | 0
D0111 | [5 empty] | 0
0
| 取付管布設工 |  |  |  |  | 0
| 及び支管取付工 | VU･PRP管径100 3≦取付管長＜5m | 箇所 | 1.0000 |  | 0
D1021 | [5 empty] | 0
0
0
| 鋳鉄製防護蓋設置費 | 小型ﾏﾝﾎｰﾙ用 手間のみ | 箇所 | 1.0000 |  | 0
D1031 | [5 empty] | 0
0
| 小型ﾏﾝﾎｰﾙ工(塩ﾋﾞ製) |  |  |  |  | 0
| φ300 起点･中間 | 本管150,200㎜ ﾏﾝﾎｰﾙ深≦2.0m | 箇所 | 1.0000 |  | 0
D1161 | [5 empty] | 0
0
0
| 1号組立ﾏﾝﾎｰﾙ工 | ﾏﾝﾎｰﾙ深≦3.0m | 箇所 | 1.0000 |  | 0
D1162 | [5 empty] | 0
0
0
| 1号組立ﾏﾝﾎｰﾙ工 | 3.0＜ﾏﾝﾎｰﾙ深≦4.0m | 箇所 | 1.0000 |  | 0
D1172 | [5 empty] | 0
0
0
| 2号組立ﾏﾝﾎｰﾙ工 | 4.0＜ﾏﾝﾎｰﾙ深≦5.0m | 箇所 | 1.0000 |  | 0
D1343 | [5 empty] | 0
0
| ﾘﾌﾞ付 |  |  |  |  | 0
| 硬質塩化ﾋﾞﾆﾙ管設置工 | φ150 材工共 | ｍ | 45.0000 |  | 0
D1402 | [5 empty] | 0
0
0
| 砂基礎設置工 | 機械施工(手間のみ) | ｍ3 | 5.0000 |  | 0
D1422 | [5 empty] | 0
0
0
| 砕石基礎設置工 | 機械施工(手間のみ) | ｍ3 | 3.6000 |  | 0
D4990 | [5 empty] | 0
0
0
| 鋼材ｽｸﾗｯﾌﾟ控除 |  | ｔ | 5.0000 |  | 0
海 津 市
－ 134 －
数 量 集 計 表
コ ー ド | 名 称 | 品 種･形 状 寸 法･規 格 | 単位数量 | 設 計 数 量 | 単 価 | 金 額 | 摘 要
単 位
D4991 | [5 empty] | 0
0
0
| 鋼材ｽｸﾗｯﾌﾟ控除 |  | ｔ | 0.0100 |  | 0
D5040 | [5 empty] | 0
0
0
| 軽量鋼矢板購入費 | 切断残置分 | ｔ | 0.0700 |  | 0
G7001 | [5 empty] | 0
0
0
| ﾄﾗｯｸｸﾚ-ﾝ賃料 |  | 日 | 0.6840 |  | 0
G7030 | [5 empty] | 0
0
0
| 発動発電機賃料 | ～超低,排出ｶﾞｽ対策型(～3次) | 日 | 9.9000 |  | 0
G7041 | [5 empty] | 0
0
0
| ﾗﾌﾃﾚｰﾝｸﾚ-ﾝ賃料 | ～低音,排出ｶﾞｽ対策型(～2014) | 日 | 0.1200 |  | 0
G7044 | [5 empty] | 0
0
0
| ﾗﾌﾃﾚｰﾝｸﾚ-ﾝ賃料 | ～超低,排出ｶﾞｽ対策型(～2014) | 日 | 1.0908 |  | 0
H0001 | [5 empty] | 0
0
| 推進用ｽﾊﾟｲﾗﾙ |  |  |  |  | 0
| 塩ﾋﾞ管φ150 | L=0.80m 標準･先頭･最終管 | 本 | 8.0000 |  | 0
H0101 | [5 empty] | 0
0
| 小口径推進用 |  |  |  |  | 0
| ﾏﾝﾎｰﾙ可撓継手 | 塩ﾋﾞ管φ150㎜(緩衝材付) | 組 | 2.0000 |  | 0
H0801 | [5 empty] | 0
0
0
| 溶 接 棒 | 3.2㎜ | kg | 1.3600 |  | 0
H1502 | [5 empty] | 0
0
| 標準ﾀｲﾌﾟ発進到達共通 |  |  |  |  | 0
| 低耐荷力用坑口止水器 | φ150 圧入 二工程用 | 組 | 2.0000 |  | 0
H4121 | [5 empty] | 0
0
| ｹｰｼﾝｸﾞ |  |  |  |  | 0
| φ1800 t=12㎜ |  | ｍ | 5.0000 |  | 0
H4123 | [5 empty] | 0
0
| ｹｰｼﾝｸﾞ加工費 |  |  |  |  | 0
| φ1800 | 刃先製作取付費 | 箇所 | 1.0000 |  | 0
H4481 | [5 empty] | 0
0
0
| 生ｺﾝｸﾘｰﾄ | 30-18-25(20)N | ｍ3 | 2.6000 |  | 0
H5812 | [5 empty] | 0
0
0
| 仮設ｹｰｼﾝｸﾞ損料 | φ1,800 L=2.0m(揺動式)15回使用 | 回 | 1.0000 |  | 0
I5402 | [5 empty] | 0
0
| 組立ﾏﾝﾎｰﾙ |  |  |  |  | 0
| 削孔費 Ⅰ種 | 1号 以下 ﾘﾌﾞ付塩ﾋﾞ管φ150㎜ | 箇所 | 2.0000 |  | 0
I6202 | [5 empty] | 0
0
0
| ﾘﾌﾞ用可撓ﾏﾝﾎｰﾙ継手 | PRPφ150 | 個 | 3.0000 |  | 0
I6586 | [5 empty] | 0
0
0
| ﾘﾌﾞ差口異径継手 | PRPφ150×VUφ100 RR | 個 | 1.0000 |  | 0
I7207 | [5 empty] | 0
0
0
| ﾌﾟﾚｰﾝｴﾝﾄﾞ直管 | VUφ100×4,000 (m計上) | ｍ | 1.4000 |  | 0
I7282 | [5 empty] | 0
0
| 接着両受口90ﾟ |  |  |  |  | 0
| 曲管 | φ100 副管用 | 個 | 1.0000 |  | 0
I7371 | [5 empty] | 0
0
| 内副管工用 |  |  |  |  | 0
| 流入ﾌﾟﾚｰﾄ | φ100～200 600㎜(点検口部) | 組 | 3.0000 |  | 0
I7381 | [5 empty] | 0
0
| 内副管工用 |  |  |  |  | 0
| 流入ﾌﾟﾚｰﾄ | φ100～200 (直線部) | ｍ | 3.5000 |  | 0
I7396 | [5 empty] | 0
0
0
| K型ｽｸﾘｰﾝ | φ150㎜ ﾏﾝﾎｰﾙﾎﾟﾝﾌﾟ用 付属品含 | 基 | 3.0000 |  | 0
I7411 | [5 empty] | 0
0
0
| 固定金具 | φ100 SUS製 | 組 | 2.0000 |  | 0
I7435 | [5 empty] | 0
0
0
| 貼付型内副管 | φ150以下×100 | 個 | 1.0000 |  | 0
I7500 | [5 empty] | 0
0
0
| 埋設標識ｼｰﾄ | 150㎜×50m ﾀﾞﾌﾞﾙ | ｍ | 102.0000 |  | 0
I7532 | [5 empty] | 0
0
| ﾚｼﾞﾝ製 |  |  |  |  | 0
| 調整ﾘﾝｸﾞ | φ900 15㎝ | 個 | 1.0000 |  | 0
I7612 | [5 empty] | 0
0
| ﾚｼﾞﾝ製組立2号 |  |  |  |  | 0
| 頂版ﾌﾞﾛｯｸ | φ900×φ1200 H=13㎝ | 個 | 1.0000 |  | 0
I7633 | [5 empty] | 0
0
| ﾚｼﾞﾝ製組立2号 |  |  |  |  | 0
| 直壁(管取付壁) | H=120㎝ | 個 | 2.0000 |  | 0
I7635 | [5 empty] | 0
0
| ﾚｼﾞﾝ製組立2号 |  |  |  |  | 0
| 直壁(管取付壁) | H=180㎝ | 個 | 1.0000 |  | 0
I7641 | [5 empty] | 0
0
| ﾚｼﾞﾝ製組立2号 |  |  |  |  | 0
| 底版ﾌﾞﾛｯｸ | ﾒｸﾗ H=9㎝ | 個 | 1.0000 |  | 0
I7721 | [5 empty] | 0
0
| ﾚｼﾞﾝ製組立ﾏﾝﾎｰﾙ |  |  |  |  | 0
| 削孔費 | 2号人孔 塩ﾋﾞ管 φ100㎜ | 箇所 | 1.0000 |  | 0
海 津 市
－ 135 －
数 量 集 計 表
コ ー ド | 名 称 | 品 種･形 状 寸 法･規 格 | 単位数量 | 設 計 数 量 | 単 価 | 金 額 | 摘 要
単 位
I7722 | [5 empty] | 0
0
| ﾚｼﾞﾝ製組立ﾏﾝﾎｰﾙ |  |  |  |  | 0
| 削孔費 | 2号人孔 塩ﾋﾞ管 φ150㎜ | 箇所 | 1.0000 |  | 0
I7732 | [5 empty] | 0
0
| ﾚｼﾞﾝ製組立ﾏﾝﾎｰﾙ |  |  |  |  | 0
| 削孔費 | 2号人孔 ﾘﾌﾞ管 φ150㎜ | 箇所 | 2.0000 |  | 0
I7965 | [5 empty] | 0
0
| 小型ﾏﾝﾎｰﾙ蓋 |  |  |  |  | 0
| (防護ふたφ300) | T-14 海津処理区 支給品 | 組 | 1.0000 |  | 0
I7971 | [5 empty] | 0
0
| ﾏﾝﾎｰﾙ蓋 |  |  |  |  | 0
| (標準型φ600) | T-14 海津処理区 支給品 | 組 | 2.0000 |  | 0
I7975 | [5 empty] | 0
0
| ﾏﾝﾎｰﾙ蓋 |  |  |  |  | 0
| (親子φ900 耐腐食型) | φ600×900 T-14 海津処理区 | 組 | 1.0000 |  | 0
I8011 | [5 empty] | 0
0
0
| 調 整 金 具 | 25㎜ 各号共通 | 組 | 2.0000 |  | 0
I8012 | [5 empty] | 0
0
0
| 調 整 金 具 | 45㎜ 各号共通 | 組 | 1.0000 |  | 0
I8016 | [5 empty] | 0
0
0
| 調整ﾘﾝｸﾞ Ⅰ種 | H=100㎜ φ600 各号共通 | 個 | 1.0000 |  | 0
I8017 | [5 empty] | 0
0
0
| 調整ﾘﾝｸﾞ Ⅰ種 | H=150㎜ φ600 各号共通 | 個 | 1.0000 |  | 0
I8022 | [5 empty] | 0
0
| 組立1号 Ⅰ種 |  |  |  |  | 0
| 斜壁ﾌﾞﾛｯｸ | H=45㎝ φ600×900 | 個 | 2.0000 |  | 0
I8032 | [5 empty] | 0
0
| 組立1号 Ⅰ種 |  |  |  |  | 0
| 直壁ﾌﾞﾛｯｸ | H=60㎝ φ900 | 個 | 1.0000 |  | 0
I8033 | [5 empty] | 0
0
| 組立1号 Ⅰ種 |  |  |  |  | 0
| 直壁ﾌﾞﾛｯｸ | H=90㎝ φ900 | 個 | 1.0000 |  | 0
I8045 | [5 empty] | 0
0
| 組立1号 Ⅰ種 |  |  |  |  | 0
| 管取付壁ﾌﾞﾛｯｸ | H=180㎝ φ900 | 個 | 2.0000 |  | 0
I8049 | [5 empty] | 0
0
| 組立1号 Ⅰ種 |  |  |  |  | 0
| 底版ﾌﾞﾛｯｸ | ﾒｸﾗﾀｲﾌﾟ | 個 | 2.0000 |  | 0
I8252 | [5 empty] | 0
0
| 組立ﾏﾝﾎｰﾙ |  |  |  |  | 0
| 削孔費 Ⅰ種 | 1号以下 塩ﾋﾞ管φ150㎜ | 箇所 | 1.0000 |  | 0
I8791 | [5 empty] | 0
0
| 塩ﾋﾞ製汚水桝 |  |  |  |  | 0
| 鋳鉄製蓋(T-2) | φ200 鋳鉄･塩ﾋﾞ差額分 | 個 | 1.0000 |  | 0
M020201513 | [5 empty] | 0
0
| ﾊﾞｯｸﾎｳ[ｸﾛｰﾗ型] |  |  |  |  | 0
| 排出ｶﾞｽ対策型(第2次) | 標準型山積0.28m3 | * 時間 |  |  | 0
M020206213 | [5 empty] | 0
0
| ﾊﾞｯｸﾎｳ[ｸﾛｰﾗ型] |  |  |  |  | 0
| 排出ｶﾞｽ対策型(第1次) | 山積0.45m3 ｸﾚｰﾝ機能付2.9t吊 | * 時間 |  |  | 0
M020401713 | [5 empty] | 0
0
0
| 油圧ｸﾗﾑｼｪﾙ | ﾃﾚｽｺﾋﾟｯｸ式 平積0.40m3 | * 時間 |  |  | 0
M030200411 | [5 empty] | 0
0
0
| ﾄﾗｯｸ[普通型] | 4～4.5t積 | *供用日 |  |  | 0
M030201311 | [5 empty] | 0
0
0
| ﾄﾗｯｸ[ｸﾚｰﾝ装置付] | ﾍﾞｰｽﾄﾗｯｸ4～4.5t積 吊能力2.9t | *供用日 |  |  | 0
M030201313 | [5 empty] | 0
0
0
| ﾄﾗｯｸ[ｸﾚｰﾝ装置付] | ﾍﾞｰｽﾄﾗｯｸ4～4.5t積 吊能力2.9t | * 時間 |  |  | 0
M052400815 | [5 empty] | 0
0
0
| 汚泥吸排車[ﾄﾗｯｸ架装] | 3.1～3.5t車 吸入管径75mm | *供用日 |  |  | 0
M130500214 | [5 empty] | 0
0
0
| 工事用水中ﾓｰﾀﾎﾟﾝﾌﾟ | 口径50mm×揚程5m×0.4kW | *運転日 |  |  | 0
M151000314 | [5 empty] | 0
0
0
| 発動発電機 | ｶﾞｿﾘﾝｴﾝｼﾞﾝ駆動 3kVA | *運転日 |  |  | 0
M200801014 | [5 empty] | 0
0
0
| 電気溶接機[直流ｱｰｸ] | ﾃﾞｨｰｾﾞﾙｴﾝｼﾞﾝ駆動 250A | *運転日 |  |  | 0
P999901081 | [5 empty] | 0
0
0
| 鋼製ｹｰｼﾝｸﾞ圧入機 | 揺動式φ1500～2000mm(ﾚﾎﾞ工法) | * 時間 |  |  | 0
SKK001810Z | [5 empty] | 0
0
| ｺﾝｸﾘｰﾄｶｯﾀ |  |  |  |  | 0
| [ﾊﾞｷｭｰﾑ式･湿式] |  | 供用日 | 1.5037 |  | 0
SKK005140Z | [5 empty] | 0
0
0
| ﾓｰﾀｸﾞﾚｰﾀﾞ[土工用] | 排出ｶﾞｽ対策型(2014年規制) | 供用日 | 0.0608 |  | 0
SKK005500Z | [5 empty] | 0
0
0
| 振動ｺﾝﾊﾟｸﾀ[前進型] |  | 供用日 | 0.7603 |  | 0
SKK005700Z | [5 empty] | 0
0
| 振動ﾛｰﾗ(舗装用) |  |  |  |  | 0
| [ﾊﾝﾄﾞｶﾞｲﾄﾞ式] |  | 供用日 | 0.4554 |  | 0
海 津 市
－ 136 －
数 量 集 計 表
コ ー ド | 名 称 | 品 種･形 状 寸 法･規 格 | 単位数量 | 設 計 数 量 | 単 価 | 金 額 | 摘 要
単 位
SKK006636Z | [5 empty] | 0
0
0
| ﾊﾞｯｸﾎｳ[ｸﾛｰﾗ型] | 排出ｶﾞｽ対策型(超低騒音2014年) | 供用日 | 2.2145 |  | 0
SKK007910Z | [5 empty] | 0
0
0
| 小型ﾊﾞｯｸﾎｳ[ｸﾛｰﾗ型] | 排出ｶﾞｽ対策型(第3次基準値) | 供用日 | 0.2475 |  | 0
SKK008300Z | [5 empty] | 0
0
| ﾀﾞﾝﾌﾟﾄﾗｯｸ |  |  |  |  | 0
| [ｵﾝﾛｰﾄﾞ･ﾃﾞｨｰｾﾞﾙ] | ﾀｲﾔ損耗費及び補修費(良好)含む | 供用日 | 5.1240 |  | 0
SKK010300Z | [5 empty] | 0
0
| ﾊﾞｯｸﾎｳ賃料 |  |  |  |  | 0
| [ｸﾛｰﾗ型] | 排ｶﾞｽ型(第2,超低3･2011･2014) | 日 | 0.1328 |  | 0
SKK011200Z | [5 empty] | 0
0
| 小型ﾊﾞｯｸﾎｳ賃料 |  |  |  |  | 0
| [ｸﾛｰﾗ型･超小旋回型] | 排出ｶﾞｽ対策型(第2次基準値) | 日 | 0.0580 |  | 0
SKK011400Z | [5 empty] | 0
0
| 振動ﾛｰﾗ賃料 |  |  |  |  | 0
| [搭乗･ｺﾝﾊﾞｲﾝﾄﾞ式] | 排ｶﾞｽ型(第2･3,低3,超低3) | 日 | 0.2431 |  | 0
SKK011700Z | [5 empty] | 0
0
0
| ﾀﾝﾊﾟ(ﾗﾝﾏ)賃料 |  | 日 | 5.9102 |  | 0
SKK013000Z | [5 empty] | 0
0
| ﾊﾞｯｸﾎｳ賃料 |  |  |  |  | 0
| [ｸﾛｰﾗ型] | 排ｶﾞｽ型(2014年,超低3次･2014年) | 日 | 0.0155 |  | 0
SKK014200Z | [5 empty] | 0
0
| ﾛｰﾄﾞﾛｰﾗ賃料 |  |  |  |  | 0
| [ﾏｶﾀﾞﾑ] | 排出ｶﾞｽ対策型(超低騒音2･2014) | 日 | 0.0635 |  | 0
SKK014700Z | [5 empty] | 0
0
| 小型ﾊﾞｯｸﾎｳ賃料[ｸﾛｰﾗ |  |  |  |  | 0
| 型･後方超小旋回型] | 排出ｶﾞｽ対策型(超低騒音第3次) | 日 | 0.1665 |  | 0
SKK014850Z | [5 empty] | 0
0
| ﾊﾞｯｸﾎｳ賃料[ｸﾛｰﾗ型･ |  |  |  |  | 0
| 後方超小旋回型] | 排出ｶﾞｽ対策型(超低3次･2011年) | 日 | 2.4272 |  | 0
SKK015100Z | [5 empty] | 0
0
0
| ﾀｲﾔﾛｰﾗ賃料 | 排出ｶﾞｽ対策型(超低騒音第3次) | 日 | 0.0066 |  | 0
SKK015400Z | [5 empty] | 0
0
| ｱｽﾌｧﾙﾄﾌｨﾆｯｼｬ賃料 |  |  |  |  | 0
| [ﾎｲｰﾙ型] | 排出ｶﾞｽ対策型(2014,低2014年) | 日 | 0.0078 |  | 0
SKK016100Z | [5 empty] | 0
0
0
| ﾀｲﾔﾛｰﾗ賃料 | 排出ｶﾞｽ対策型(超低騒音2014年) | 日 | 0.0626 |  | 0
SKR000100Z | [5 empty] | 0
0
0
| 特殊作業員 |  | 人 | 8.1606 |  | 0
SKR000200Z | [5 empty] | 0
0
0
| 普通作業員 |  | 人 | 15.0300 |  | 0
SKR000600Z | [5 empty] | 0
0
0
| 運転手(特殊) |  | 人 | 3.9195 |  | 0
SKR000700Z | [5 empty] | 0
0
0
| 運転手(一般) |  | 人 | 4.0958 |  | 0
SKR000900Z | [5 empty] | 0
0
0
| 土木一般世話役 |  | 人 | 2.0346 |  | 0
SKR001000Z | [5 empty] | 0
0
0
| 型わく工 |  | 人 | 0.7687 |  | 0
SKZ000700Z | [5 empty] | 0
0
|  |  | 10 |  |  | 0
| ｱｽﾌｧﾙﾄ乳剤 | PK-3 ﾌﾟﾗｲﾑｺｰﾄ用 | Ｌ | 0.0101 |  | 0
SKZ001000Z | [5 empty] | 0
0
|  |  | 10 |  |  | 0
| ガソリン | ﾚｷﾞｭﾗｰ ｽﾀﾝﾄﾞ | Ｌ | 0.6373 |  | 0
SKZ001270Z | [5 empty] | 0
0
0
| ｺﾝｸﾘｰﾄｶｯﾀ(ﾌﾞﾚｰﾄﾞ) | 径18ｲﾝﾁ | 枚 | 0.6288 |  | 0
SKZ003000Z | [5 empty] | 0
0
|  |  | 10 |  |  | 0
| 軽油 | ﾊﾟﾄﾛｰﾙ給油 | Ｌ | 4.5139 |  | 0
SKZ003500Z | [5 empty] | 0
0
0
| 再生密粒度ｱｽｺﾝ(13) |  | ｔ | 7.1756 |  | 0
SKZ003501Z | [5 empty] | 0
0
0
| 再生密粒度ｱｽｺﾝ(20) |  | ｔ | 0.3523 |  | 0
SKZ003600Z | [5 empty] | 0
0
0
| 再生ｸﾗｯｼｬﾗﾝ | RC-40 | ｍ3 | 8.2461 |  | 0
SKZ003601Z | [5 empty] | 0
0
0
| 再生ｸﾗｯｼｬﾗﾝ | RC-30 | ｍ3 | 6.7310 |  | 0
SKZ003701Z | [5 empty] | 0
0
0
| 粒度調整砕石 | M-30 | ｍ3 | 0.2540 |  | 0
SKZ005400Z | [5 empty] | 0
0
0
| 生ｺﾝｸﾘｰﾄ 高炉 | 18-8-25(20) W/C 60％ | ｍ3 | 2.0170 |  | 0
SKZ011701Z | [5 empty] | 0
0
0
| セメント(袋) | 普通 | ｔ | 0.0150 |  | 0
海 津 市
－ 137 －
数 量 集 計 表
コ ー ド | 名 称 | 品 種･形 状 寸 法･規 格 | 単位数量 | 設 計 数 量 | 単 価 | 金 額 | 摘 要
単 位
SKZ018100Z | [5 empty] | 0
0
0
| 砂 | 細目(洗い) | ｍ3 | 0.0298 |  | 0
0
0
0
0
0
0
0
0
0
0
0
0
0
0
0
0
0
0
0
0
0
0
0
0
0
0
0
0
0
0
0
0
0
0
0
0
0
0
0
0
0
0
0
0
0
0
0
0
0
0
0
0
0
0
0
0
0
0
0
0
0
0
0
0
0
0
0
0
0
0
0
0
0
0
0
0
0
0
0
0
0
0
0
0
0
0
0
0
0
0
0
0
0
0
0
0
0
0
0
0
0
0
0
0
0
0
0
0
0
0
0
0
0
0
0
0
0
0
0
0
海 津 市
－ 138 －

## 機労材集計表(手)
数 量 集 計 表
コ ー ド | 名 称 | 品 種･形 状 寸 法･規 格 | 単位数量 | 設 計 数 量 | 単 価 | 金 額 | 摘 要
単 位
0
0
0
| たて込み簡易土留賃料 | φ150 | 式 | 1.0000 |  | 0
0
0
0
| ｳｴﾙﾎﾟｲﾝﾄ損料 |  | 式 | 1.0000 |  | 0
0
0
0
| ｼﾞｪｯﾄ装置損料 | 発々含む | 式 | 1.0000 |  | 0
0
0
| 下水道用ﾎﾟﾘｴﾁﾚﾝ管 |  |  |  |  | 0
| EF片受け直管 | PEφ75×5,000 | 本 | 20.0000 |  | 0
0
0
| 下水道用ﾎﾟﾘｴﾁﾚﾝ管 |  |  |  |  | 0
| 22ﾟ1/2 EF片受け曲管 | PEφ75 | 個 | 6.0000 |  | 0
0
0
| 下水道用ﾎﾟﾘｴﾁﾚﾝ管 |  |  |  |  | 0
| 45ﾟ EF片受け曲管 | PEφ75 | 個 | 3.0000 |  | 0
0
0
| 下水道用ﾎﾟﾘｴﾁﾚﾝ管 |  |  |  |  | 0
| ｶﾗｰ | PEφ75 | 個 | 3.0000 |  | 0
0
0
| 下水道用ﾎﾟﾘｴﾁﾚﾝ管 |  |  |  |  | 0
| ﾌﾗﾝｼﾞ短管 | φ75 JIS10K ﾊﾟｯｷﾝ付 | 個 | 1.0000 |  | 0
0
0
0
| 瀝青質目地板 | 厚さ10mm | ㎡ | 0.7319 |  | 0 | 基準:瀝青繊維質目地板厚10㎜
0
0
0
| ﾏﾝﾎｰﾙﾎﾟﾝﾌﾟ設備工 | M1901-1-1 | 式 | 1.0000 |  | 0
0
0
0
| 道路鋲撤去 | 貼付式 | 個 | 4.0000 |  | 0
0
0
0
| 円形覆工板賃料 |  | 式 | 1.0000 |  | 0
0
0
| 誘導管推進工 |  |  |  |  | 0
| 機械器具損料 |  | ｍ | 5.0000 |  | 0
0
0
| 硬質塩化ﾋﾞﾆﾙ管推進工 |  |  |  |  | 0
| 機械器具損料 |  | ｍ | 5.0000 |  | 0
0
0
| 軽量鋼矢板･ |  |  |  |  | 0
| 軽量金属支保賃料 |  | 式 | 1.0000 |  | 0
0
0
| M1906-1 |  |  |  |  | 0
| 到達坑口防護工 | 二重管ｽﾄﾚｰﾅ複相工法(上流側) | 本 | 5.0000 |  | 0
0
0
| M1908-1 |  |  |  |  | 0
| 発進坑口防護工 | 二重管ｽﾄﾚｰﾅ複相工法(下流側) | 本 | 5.0000 |  | 0
0
0
0
0
0
0
0
0
0
0
0
0
0
0
0
0
0
0
0
0
0
0
0
0
0
0
0
0
0
0
0
0
0
0
0
0
0
0
0
0
0
0
0
0
0
0
0
0
0
0
0
0
0
0
0
0
海 津 市
－ 139 －

## 諸経費調整計算書
処分費控除:合計金額データ優先
諸 経 費 調 整 計 算 書
| 令和7年以降 土木工事積算基準R.1.7 【下水道工事(2)】 - 同時発注 | [6 empty] | 調整工区=2工区
種 目 |  | 率 | 補 正 係 数 | 補正率 | 合 計 | 補助 | 単費
直接工事費計
（処分費）
（桁等購入費）
（現場発生品（ｽｸﾗｯﾌﾟ等））
共通仮設費率分
共通仮設費(係数)
運搬費
（共通仮設費率対象控除額）
（共通仮設費率対象額）
共通仮設費計
純工事費
（現場管理費率対象控除額）
（現場管理費率対象額）
現場管理費
現場管理費(係数)
工事原価
支給品費等(一般材料)
（一般管理費等率対象控除額）
（一般管理費等率対象額）
一般管理費等
一般管理費(係数)
契約保証費
契約保証費(率)
一般管理費計
工事価格
消費税相当額
本工事費計
海 津 市
－ 140 －

## 諸経費計算条件
諸 経 費 計 算 条 件
令和7年以降 土木工事積算基準R.1.7【下水道工事(2)】
|  |  | 端数処理 | 補正係数及び補正条件 | その他補正係数 | 補正値/その他条件等
|  | 共通仮設費 | 千円未満切捨 | 1.2 一般交通影響有(2)
|  | 現場環境改善費 | 千円未満切捨 | 大都市/市街地以外
|  | 現場管理費 | 千円未満切捨 | 1.1 一般交通影響有(2)
|  | 一般管理費 | 千円未満切捨 | 1.00 前払支出割合35～40%
|  | 契約保証費 | 一円未満切捨 | 0.04 金銭的保証
|  | 工期延長率等対象額 | 千円未満切捨 |  |  | 労務単価 A4000
|  | 工期延長等率分 | 千円未満切捨 | 一般交通影響無 |  | 中止日数 30日
|  | 工事価格計 | 千円未満切捨
|  | 対象控除額 | 一円未満切捨
|  | 消費税率(%) |  |  |  | 10.0%
海 津 市
－1－ |  |  |  | － 141 －